## Menus
déroulant | déroulant | déroulant | déroulant | déroulant_dyn | déroulant | déroulant | champ | champ | déroulant | déroulant | déroulant | déroulant | déroulant | déroulant | déroulant | déroulant | déroulant | déroulant | déroulant | déroulant | déroulant | déroulant | déroulant | déroulant_dyn | déroulant-multi
Degré feu | Usage | Type de dimension | 1V ou 2V | Journalier | RAL | Materiau | Largeur | Hauteur | Type de pose | Serrure | Contrôle d'accès | Garniture | Quantité | Ferme porte | Oculus | Sens | Sélecteur 2V | Manœuvre semi-fixe | Bas de porte | Grilles de ventilation | Charnières | Épaisseur | Imposte | Hauteur de l'Imposte | Renforts
9 | 8 | 1 | 2 | 6 | 10 | 11 | 4 | 5 | 3 | 12 | 13 | 15 | 21 | 14 | 17 | 7 | 16 | 18 | 19 | 20 | 21 | 22 | 23 | 24 | 26
R1 | R2 | R3 | R4 | R5 | R6 | R7 | R8 | R9 | R10 | R11 | R25 | R12 | R13 | R14 | R15 | R16 | R17 | R18 | R19 | R20 | R21 | R22 | R23 | R24 | R26
|  |  |  | oui | [12 empty] | oui | oui
Non feu | Intérieur | Vantail | 1 vantail |  | PREPEINT (RAL-7035 LISSE) | Acier |  |  | Tunnel | Choisir une option | Choisir une option | Béquille Double nylon noir sur plaque | 1 | Sans ferme porte | Sans oculus | Sens d'ouverture à définir | Sans sélecteur de fermeture | Choisir une option | Choisir une option | Choisir une option | 2 Charnières acier (par vantail) | 53 mm | Sans imposte |  | Renfort FERME-PORTE Côté Paumelles
EI30 - coupe feu 30 minutes | Extérieur | Tableau (baie de mur) | 2 vantaux |  | Gamme B1 à définir | Inox |  |  | Applique (Bâti en Z) | Serrure de sûreté 1 pt standard | Gâche électrique à émission 8-12 volts - Non feu - Porte 1V - Ouverture intérieur | Béquille Double INOX | 2 | 1 x Ferme Porte ECO TS41 | L 300 x H 400 (non feu) | Poussant gauche | Sélecteur de fermeture (Bâti Tunnel) | Crémone automatique intégrée sur semi-fixe (manoeuvre en feuillure par tirette) | Seuil 1m aluminium pour bloc porte à un vantail (50x15mm) | Grille métal L 400 X H 100 mm | 3 Charnières acier (1V) | 63 mm | imposte grillagée |  | Renfort FERME-PORTE Côté Opp. Paumelles
EI60 - coupe feu 1 heure |  | Hors-tout |  |  | 1013 Blanc perle B1 |  |  |  |  | Serrure anti-panique 1 pt - Barre anti-panique tube gris 1pt - Serrure encastrée module ext. Béquille et clé PREDISP | Gâche électrique à émission 8-12 volts - Non feu - Porte 2V - Ouverture intérieur | Béquille Double ALUMINIUM | 3 | 1 x Ferme-porte GEZE TS-1500 réversible - Bras à compas Force 3/4 Pour porte jusqu'à 1100 mm | L 400 x H 600 (non feu) | Poussant droit | Sélecteur de fermeture - boite encastrée (Bâti Z) | PAD antipanique pour vantail secondaire + Prépercement (seulement coté opposé aux paumelles) | Seuil 2m aluminium pour bloc porte à 2 vantaux (50x15mm) | Grille allminium L 400 X H 200 mm | 2 Charnières INOX (1V) |  | imposte vitrée (sans fourniture de vitrage) |  | -
EI90 - coupe feu 90 minutes |  |  |  |  | 3000 Rouge feu B1 |  |  |  |  | Serrure anti-panique 1 pt - Barre anti-panique tube gris 1pt - Serrure encastrée module ext pommeau | Gâche électrique à émission 8-12 volts - Ei30-EI60 - Pour porte 1V - Pour porte ep 63mm - Ouverture intérieur | Béquille rosette en acier inoxydable | 4 | 2 x Fermes Portes ECO TS41 | Ø 280 (non feu) |  |  | Barre anti-panique pour vantail secondaire avec actionnement et tringles internes | Plinthe Automatique Fumée Chaude pour porte 53 mm | Grille allminium L 450 X H 377 mm | 3 Charnières INOX (1V) |  | Imposte pleine |  | Renfort anti panique côté opposé aux paumelles
EI120 - coupe feu 2 heures |  |  |  |  | 7016 Gris anthracite B1 |  |  |  |  | Serrure d'urgence 1 pt encastrée | Gâche électrique à émission 8-12 volts - Ei30-EI60 - Pour porte 2V - Pour porte ep 63mm - Ouverture intérieur | Béquille rosette en Aluminium | 5 | 2 x Fermes-portes GEZE TS-1500 réversible - Bras à compas Force 3/4 Pour porte jusqu'à 1100 mm | L 300 x H 400 (EI30 - EI60) |  |  |  | Plinthe Automatique Fumée Chaude pour porte 63 mm | Grille allminium L 600 X H 400 mm | 2 x 3 Charnières acier (2V) |  |  |  | Renfort anti panique côté paumelles
Acoustique non feu |  |  |  |  | 7024 Gris graphite B1 |  |  |  |  | Serrure d'urgence inversée 1 pt encastrée - Overture vers l'interieur | Gâche électrique à émission 8-12 volts - Non feu - Porte 1V - Ouverture Extérieur | Trous de garniture seulement | 6 |  | L 400 x H 600 (EI30 - EI60) |  |  |  | Seuil plat alu type GS1 - 1V - épaisseur 5 mm x 100 mm | Grille intumescente EI30 - EI60 (usage intérieur uniquement) | 2 x 2 Charnières INOX (2V)
[5 empty] | 7035 Gris clair B1 |  |  |  |  | Serrure 3 pts encastrée 1V - Si feu - porte ep 63 mm uniquement | Gâche électrique à émission 8-12 volts - Non feu - Porte 2V - Ouverture Extérieur | Bouton fixe/béquille Inox avec entrée de cylindre | 7 |  | Ø 280 (EI30 - EI60) |  |  |  | Seuil plat alu type GS1 - 2V - épaisseur 5 mm x 100 mm | 2 x Grille métal L 400 X H 100 mm | 2 x 3 Charnières INOX (2V)
[5 empty] | 7038 Gris agate B1 |  |  |  |  | Serrure 3 pts encastrée 2V - Si feu - porte ep 63 mm uniquement | Gâche électrique à émission 8-12 volts - Ei30-EI60 - Pour porte 1V - Pour porte ep 63mm - Ouverture Extérieur | Béquille avec cylindre patent / Pommeau fixe nylon Noir | 8 |  | L 200 X H 1200 (EI30 - EI60) |  |  |  |  | 2 x Grille allminium L 400 X H 200 mm
[5 empty] | 8017 Brun chocolat B1 |  |  |  |  | Serrure anti-panique 3 pts encastrée 1V - Barre anti-panique tube gris 1pt - Serrure encastrée module ext. Béquille et clé PREDISP (Si feu - porte ep 63 mm uniquement) | Gâche électrique à émission 8-12 volts - Ei30-EI60 - Pour porte 2V - Pour porte ep 63mm - Ouverture Extérieur | Béquille avec cylindre patent / Pommeau fixe INOX | 9 |  | L 300 x H 400 (EI90 - EI120) |  |  |  |  | 2 x Grille allminium L 450 X H 377 mm
[5 empty] | 9003 Blanc signalisation B1 |  |  |  |  | Serrure anti-panique 3 pts encastrée 2V - Barre anti-panique tube gris 1pt - Serrure encastrée module ext. Béquille et clé PREDISP (Si feu - porte ep 63 mm uniquement) | Serrure électrique controlée des deux cotés à émission 12-24V |  | 10 |  | L 400 x H 600 (EI90 - EI120) |  |  |  |  | 2 x Grille allminium L 600 X H 400 mm
[5 empty] | 9010 Blanc pur B1 |  |  |  |  | Serrure anti-panique 3 pts encastrée 1V - Barre anti-panique tube gris 1pt - Serrure encastrée module ext pommeau (Si feu - porte ep 63 mm uniquement) | Serrure électrique controlée d'un seul coté et sortie libre émission 12-24V |  | 11 |  | Ø 280 (EI90 - EI120)
[5 empty] | 9016 Blanc trafic B1 |  |  |  |  | Serrure anti-panique 3 pts encastrée 2V - Barre anti-panique tube gris 1pt - Serrure encastrée module ext pommeau (Si feu - porte ep 63 mm uniquement) | Serrure électrique controlée des deux cotés à rupture 12-24V |  | 12 |  | 2 X L 300 x H 400 (non feu) - 2V
[5 empty] | Gamme B2 à définir |  |  |  |  | Serrure d’urgence 3 pts encastré (Si feu - porte ep 63 mm uniquement) | Serrure électrique controlée d'un seul coté et sortie libre à rupture 12-24V |  | 13 |  | 2 X L 400 x H 600 (non feu) - 2V
[5 empty] | 1003 Jaune signalisation B2 |  |  |  |  | Serrure à rouleau (Non Certifiée) | Ventouse 300 Kg pour contrôle d'accès côté paumelles (Non feu uniquement) |  | 14 |  | 2 X Ø 280 (non feu) - 2V
[5 empty] | 1015 Ivoire clair B2 |  |  |  |  | - | Ventouse 300 Kg pour contrôle d'accès côté opposé aux paumelles (Non Feu uniquement) |  | 15 |  | 2 X L 300 x H 400 (EI30 - EI60) - 2V
[5 empty] | 5010 Bleu gentiane B2 | [7 empty] | 16 |  | 2 X L 400 x H 600 (EI30 - EI60) - 2V
[5 empty] | 5024 Bleu pastel B2 | [7 empty] | 17 |  | 2 X Ø 280 (EI30 - EI60) - 2V
[5 empty] | 6000 Vert patine B2 | [7 empty] | 18 |  | 2 X L 200 X H 1200 (EI30 - EI60) - 2V
[5 empty] | 6005 Vert mousse B2 | [7 empty] | 19 |  | 2 X L 300 x H 400 (EI90 - EI120) - 2V
[5 empty] | 6034 Turquoise pastel B2 | [7 empty] | 20 |  | 2 X L 400 x H 600 (EI90 - EI120) - 2V
[5 empty] | 9001 Crème B2 | [7 empty] | 21 |  | 2 X Ø 280 (EI90 - EI120) - 2V
[5 empty] | 9002 Blanc gris B2 | [7 empty] | 22
[5 empty] | 9005 Noir intense B2 | [7 empty] | 23
[5 empty] | 9011 Noir graphite B2 | [7 empty] | 24
[5 empty] | 9018 Blanc papyrus B2 | [7 empty] | 25
[5 empty] | Gamme B3 à définir | [7 empty] | 26
[5 empty] | 3003 Rouge rubis B3 | [7 empty] | 27
[5 empty] | 3020 Rouge trafic B3 | [7 empty] | 28
[5 empty] | 7004 Gris signalisation B3 | [7 empty] | 29
[5 empty] | 7037 Gris poussière B3 | [7 empty] | 30
[5 empty] | 7047 Gris télécommunication 4 B3 | [7 empty] | 0 (Variante)
9006 Aluminium blanc B3
Gamme B4 à définir
1001 Beige B4
1016 Jaune soufre B4
1018 Jaune zinc B4
1019 Beige gris B4
1028 Jaune melon B4
2004 Orange pur B4
3002 Rouge carmin B4
3004 Rouge pourpre B4
3005 Rouge vin B4
3007 Rouge noir B4
3011 Rouge brun B4
4005 Lilas bleu B4
4006 Violet trafic B4
5002 Bleu outremer B4
5003 Bleu saphir B4
5005 Bleu signalisation B4
5008 Bleu gris B4
5011 Bleu acier B4
5014 Bleu pigeon B4
5015 Bleu ciel B4
5017 Bleu trafic B4
5018 Bleu turquoise B4
5023 Bleu distant B4
6003 Vert olive B4
6007 Vert bouteille B4
6009 Vert sapin B4
6012 Vert noir B4
6016 Vert turquoise B4
6017 Vert mai B4
6018 Vert jaune B4
6019 Vert pastel B4
6021 Vert pâle B4
6024 Vert trafic B4
6029 Vert menthe B4
7000 Gris écureuil B4
7001 Gris argent B4
7002 Gris olive B4
7003 Gris mousse B4
7005 Gris souris B4
7006 Gris beige B4
7008 Gris kaki B4
7009 Gris vert B4
7010 Gris bâche B4
7011 Gris fer B4
7012 Gris basalte B4
7013 Gris brun B4
7015 Gris ardoise B4
7020 Gris acier B4
7021 Gris noir B4
7022 Gris ombre B4
7023 Gris béton B4
7030 Gris pierre B4
7031 Gris bleu B4
7032 Gris caillou B4
7033 Gris ciment B4
7034 Gris jaune B4
7036 Gris platine B4
7039 Gris quartz B4
7042 Gris trafic A B4
7043 Gris trafic B B4
7044 Gris soie B4
7045 Gris télécommunication 1 B4
7046 Gris télécommunication 2 B4
8000 Brun verdâtre B4
8001 Brun ocre B4
8002 Brun signalisation B4
8003 Brun argile B4
8004 Brun cuivré B4
8007 Brun fauve B4
8008 Brun olive B4
8011 Brun noisette B4
8012 Brun rouge B4
8014 Brun sépia B4
8015 Brun châtaigne B4
8016 Brun acajou B4
8019 Brun gris B4
8022 Brun noir B4
8023 Brun orangé B4
8024 Brun beige B4
8025 Brun pâle B4
8028 Brun terre B4
9004 Noir signalisation B4
9007 Aluminium gris B4
9017 Noir trafic B4

## dimension
Degré feu | Usage | Type de dimension | 1V ou 2V | Journalier | RAL | Matériau | Largeur | Hauteur | Type de pose | Serrure | Contrôle d'accès | Garniture | Quantité | Ferme porte | Oculus | Sens | Sélecteur 2V | Manœuvre semi-fixe | Bas de porte | Grilles de ventilation | Charnières | Épaisseur | Imposte | Hauteur de l'Imposte | Renforts | [7 empty] | L baie du mur | H baie du mur | L hors tout | H hors tout | Passage libre | Passage du Journalier | L passage libre à 180 | H passage libre à 180
R1 | R2 | R3 | R4 | R5 | R6 | R7 | R8 | R9 | R10 | R11 | R25 | R12 | R13 | R14 | R15 | R16 | R17 | R18 | R19 | R20 | R21 | R22 | R23 | R24 | R26 | L1 Arrondi | H1 Arrondi | Seuil L1 | Seuil H1 | Direction L1 | Direction H1 | Commentaire | B1 | B2 | B3 | B4 | B5 | B6 | B7 | B8
R3: Vantail; R4: 1 vantail; R10: Tunnel | floor10 | floor10 | 10 | 10 | AUTO | AUTO | 1V, Vantail, Tunnel, Non feu → Arrondi inférieur à la dizaine | +55 | +35 | +46 | +30 | -94 |  | -66 | -24
R3: Vantail; R4: 1 vantail; R10: Applique (Bâti en Z) | custom | custom | 4 | 4 | round | round | 1V, Vantail, Applique, Non feu → règle spécifique | 0 | 10 | 50 | 34 | -105 |  | -85 | -33
R3: Vantail; R4: 2 vantaux; R10: Tunnel | floor10 | floor10 | 10 | 10 | AUTO | AUTO | 2V, Vantail, Tunnel, Non feu → Arrondi inférieur à la dizaine | 65 | 35 | 56 | 30 | -116 | -102 | -56 | -24
R3: Vantail; R4: 2 vantaux; R10: Applique (Bâti en Z) | custom | custom | 4 | 4 | round | round | 2V, Vantail, Applique, Non feu → règle spécifique | 10 | 10 | 57 | 34 | -116 | -103 | -78 | -33
R3: Vantail; R4: 2 vantaux; R10: Tunnel; R22: 63 mm | floor10 | floor10 | 10 | 10 | AUTO | AUTO | 2V, Vantail, Tunnel, Non feu → Arrondi inférieur à la dizaine | 65 | 35 | 56 | 30 | -136 | -112 | -56 | -24
R3: Vantail; R4: 2 vantaux; R10: Applique (Bâti en Z); R22: 63 mm | custom | custom | 4 | 4 | round | round | 2V, Vantail, Applique, Non feu → règle spécifique | 10 | 10 | 57 | 34 | -136 | -113 | -78 | -33
R3: Vantail; R4: 1 vantail; R10: Tunnel; R22: 63 mm | floor10 | floor10 | 10 | 10 | AUTO | AUTO | 1V, Vantail, Tunnel, Non feu → Arrondi inférieur à la dizaine | +55 | +35 | +46 | +30 | -104 |  | -66 | -24
R3: Vantail; R4: 1 vantail; R10: Applique (Bâti en Z); R22: 63 mm | custom | custom | 4 | 4 | round | round | 1V, Vantail, Applique, Non feu → règle spécifique | 0 | 10 | 50 | 34 | -115 |  | -85 | -33
R1: EI30 - coupe feu 30 minutes; R3: Vantail; R4: 1 vantail; R10: Tunnel; R22: 63 mm | floor10 | floor10 | 10 | 10 | AUTO | AUTO | 1V, Vantail, Tunnel, Non feu → Arrondi inférieur à la dizaine | +58 | +36 | +46 | +30 | -104 |  | -66 | -24
R1: EI30 - coupe feu 30 minutes; R3: Vantail; R4: 1 vantail; R10: Tunnel | floor10 | floor10 | 10 | 10 | AUTO | AUTO | 1V, Vantail, Tunnel, Non feu → Arrondi inférieur à la dizaine | +58 | +36 | +46 | +30 | -94 |  | -66 | -24
R1: EI60 - coupe feu 1 heure; R3: Vantail; R4: 1 vantail; R10: Tunnel; R22: 63 mm | floor10 | floor10 | 10 | 10 | AUTO | AUTO | 1V, Vantail, Tunnel, Non feu → Arrondi inférieur à la dizaine | +58 | +36 | +46 | +30 | -104 |  | -66 | -24
R1: EI60 - coupe feu 1 heure; R3: Vantail; R4: 1 vantail; R10: Tunnel | floor10 | floor10 | 10 | 10 | AUTO | AUTO | 1V, Vantail, Tunnel, Non feu → Arrondi inférieur à la dizaine | +58 | +36 | +46 | +30 | -94 |  | -66 | -24
R1: EI90 - coupe feu 90 minutes; R3: Vantail; R4: 1 vantail; R10: Tunnel; R22: 63 mm | floor10 | floor10 | 10 | 10 | AUTO | AUTO | 1V, Vantail, Tunnel, Non feu → Arrondi inférieur à la dizaine | +58 | +36 | +46 | +30 | -104 |  | -66 | -24
R1: EI90 - coupe feu 90 minutes; R3: Vantail; R4: 1 vantail; R10: Tunnel | floor10 | floor10 | 10 | 10 | AUTO | AUTO | 1V, Vantail, Tunnel, Non feu → Arrondi inférieur à la dizaine | +58 | +36 | +46 | +30 | -94 |  | -66 | -24
R1: EI120 - coupe feu 2 heures; R3: Vantail; R4: 1 vantail; R10: Tunnel; R22: 63 mm | floor10 | floor10 | 10 | 10 | AUTO | AUTO | 1V, Vantail, Tunnel, Non feu → Arrondi inférieur à la dizaine | +58 | +36 | +46 | +30 | -104 |  | -66 | -24
R1: EI120 - coupe feu 2 heures; R3: Vantail; R4: 1 vantail; R10: Tunnel | floor10 | floor10 | 10 | 10 | AUTO | AUTO | 1V, Vantail, Tunnel, Non feu → Arrondi inférieur à la dizaine | +58 | +36 | +46 | +30 | -94 |  | -66 | -24
R3: Tableau (baie de mur); R4: 1 vantail; R10: Tunnel | floor10 | floor10 | 10 | 10 | AUTO | AUTO | 1V, Vantail, Tunnel, Non feu → Arrondi inférieur à la dizaine | +55 | +35 | +46 | +30 | -94 |  | -66 | -24
R3: Tableau (baie de mur); R4: 1 vantail; R10: Applique (Bâti en Z) | custom | custom | 4 | 4 | round | round | 1V, Vantail, Applique, Non feu → règle spécifique | 0 | 10 | 50 | 34 | -105 |  | -85 | -33
R3: Tableau (baie de mur); R4: 2 vantaux; R10: Tunnel | floor10 | floor10 | 10 | 10 | AUTO | AUTO | 2V, Vantail, Tunnel, Non feu → Arrondi inférieur à la dizaine | 65 | 35 | 56 | 30 | -116 | -102 | -56 | -24
R3: Tableau (baie de mur); R4: 2 vantaux; R10: Applique (Bâti en Z) | custom | custom | 4 | 4 | round | round | 2V, Vantail, Applique, Non feu → règle spécifique | 10 | 10 | 57 | 34 | -116 | -103 | -78 | -33
Tableau (baie de mur)
R3: Tableau (baie de mur); R4: 2 vantaux; R10: Tunnel; R22: 63 mm | floor10 | floor10 | 10 | 10 | AUTO | AUTO | 2V, Vantail, Tunnel, Non feu → Arrondi inférieur à la dizaine | 65 | 35 | 56 | 30 | -136 | -112 | -56 | -24
R3: Tableau (baie de mur); R4: 2 vantaux; R10: Applique (Bâti en Z); R22: 63 mm | custom | custom | 4 | 4 | round | round | 2V, Vantail, Applique, Non feu → règle spécifique | 10 | 10 | 57 | 34 | -136 | -113 | -78 | -33
R3: Tableau (baie de mur); R4: 1 vantail; R10: Tunnel; R22: 63 mm | floor10 | floor10 | 10 | 10 | AUTO | AUTO | 1V, Vantail, Tunnel, Non feu → Arrondi inférieur à la dizaine | +55 | +35 | +46 | +30 | -104 |  | -66 | -24
R3: Tableau (baie de mur); R4: 1 vantail; R10: Applique (Bâti en Z); R22: 63 mm | custom | custom | 4 | 4 | round | round | 1V, Vantail, Applique, Non feu → règle spécifique | 0 | 10 | 50 | 34 | -115 |  | -85 | -33
R1: EI30 - coupe feu 30 minutes; R3: Tableau (baie de mur); R4: 1 vantail; R10: Tunnel; R22: 63 mm | floor10 | floor10 | 10 | 10 | AUTO | AUTO | 1V, Vantail, Tunnel, Non feu → Arrondi inférieur à la dizaine | +58 | +36 | +46 | +30 | -104 |  | -66 | -24
R1: EI30 - coupe feu 30 minutes; R3: Tableau (baie de mur); R4: 1 vantail; R10: Tunnel | floor10 | floor10 | 10 | 10 | AUTO | AUTO | 1V, Vantail, Tunnel, Non feu → Arrondi inférieur à la dizaine | +58 | +36 | +46 | +30 | -94 |  | -66 | -24
R1: EI60 - coupe feu 1 heure; R3: Tableau (baie de mur); R4: 1 vantail; R10: Tunnel; R22: 63 mm | floor10 | floor10 | 10 | 10 | AUTO | AUTO | 1V, Vantail, Tunnel, Non feu → Arrondi inférieur à la dizaine | +58 | +36 | +46 | +30 | -104 |  | -66 | -24
R1: EI60 - coupe feu 1 heure; R3: Tableau (baie de mur); R4: 1 vantail; R10: Tunnel | floor10 | floor10 | 10 | 10 | AUTO | AUTO | 1V, Vantail, Tunnel, Non feu → Arrondi inférieur à la dizaine | +58 | +36 | +46 | +30 | -94 |  | -66 | -24
R1: EI90 - coupe feu 90 minutes; R3: Tableau (baie de mur); R4: 1 vantail; R10: Tunnel; R22: 63 mm | floor10 | floor10 | 10 | 10 | AUTO | AUTO | 1V, Vantail, Tunnel, Non feu → Arrondi inférieur à la dizaine | +58 | +36 | +46 | +30 | -104 |  | -66 | -24
R1: EI90 - coupe feu 90 minutes; R3: Tableau (baie de mur); R4: 1 vantail; R10: Tunnel | floor10 | floor10 | 10 | 10 | AUTO | AUTO | 1V, Vantail, Tunnel, Non feu → Arrondi inférieur à la dizaine | +58 | +36 | +46 | +30 | -94 |  | -66 | -24
R1: EI120 - coupe feu 2 heures; R3: Tableau (baie de mur); R4: 1 vantail; R10: Tunnel; R22: 63 mm | floor10 | floor10 | 10 | 10 | AUTO | AUTO | 1V, Vantail, Tunnel, Non feu → Arrondi inférieur à la dizaine | +58 | +36 | +46 | +30 | -104 |  | -66 | -24
R1: EI120 - coupe feu 2 heures; R3: Tableau (baie de mur); R4: 1 vantail; R10: Tunnel | floor10 | floor10 | 10 | 10 | AUTO | AUTO | 1V, Vantail, Tunnel, Non feu → Arrondi inférieur à la dizaine | +58 | +36 | +46 | +30 | -94 |  | -66 | -24
R3: Hors-tout; R4: 1 vantail; R10: Tunnel | floor10 | floor10 | 10 | 10 | AUTO | AUTO | 1V, Vantail, Tunnel, Non feu → Arrondi inférieur à la dizaine | +55 | +35 | +46 | +30 | -94 |  | -66 | -24
R3: Hors-tout; R4: 1 vantail; R10: Applique (Bâti en Z) | custom | custom | 4 | 4 | round | round | 1V, Vantail, Applique, Non feu → règle spécifique | 0 | 10 | 50 | 34 | -105 |  | -85 | -33
R3: Hors-tout; R4: 2 vantaux; R10: Tunnel | floor10 | floor10 | 10 | 10 | AUTO | AUTO | 2V, Vantail, Tunnel, Non feu → Arrondi inférieur à la dizaine | 65 | 35 | 56 | 30 | -116 | -102 | -56 | -24
R3: Hors-tout; R4: 2 vantaux; R10: Applique (Bâti en Z) | custom | custom | 4 | 4 | round | round | 2V, Vantail, Applique, Non feu → règle spécifique | 10 | 10 | 57 | 34 | -116 | -103 | -78 | -33
Hors-tout
R3: Hors-tout; R4: 2 vantaux; R10: Tunnel; R22: 63 mm | floor10 | floor10 | 10 | 10 | AUTO | AUTO | 2V, Vantail, Tunnel, Non feu → Arrondi inférieur à la dizaine | 65 | 35 | 56 | 30 | -136 | -112 | -56 | -24
R3: Hors-tout; R4: 2 vantaux; R10: Applique (Bâti en Z); R22: 63 mm | custom | custom | 4 | 4 | round | round | 2V, Vantail, Applique, Non feu → règle spécifique | 10 | 10 | 57 | 34 | -136 | -113 | -78 | -33
R3: Hors-tout; R4: 1 vantail; R10: Tunnel; R22: 63 mm | floor10 | floor10 | 10 | 10 | AUTO | AUTO | 1V, Vantail, Tunnel, Non feu → Arrondi inférieur à la dizaine | +55 | +35 | +46 | +30 | -104 |  | -66 | -24
R3: Hors-tout; R4: 1 vantail; R10: Applique (Bâti en Z); R22: 63 mm | custom | custom | 4 | 4 | round | round | 1V, Vantail, Applique, Non feu → règle spécifique | 0 | 10 | 50 | 34 | -115 |  | -85 | -33
R1: EI30 - coupe feu 30 minutes; R3: Hors-tout; R4: 1 vantail; R10: Tunnel; R22: 63 mm | floor10 | floor10 | 10 | 10 | AUTO | AUTO | 1V, Vantail, Tunnel, Non feu → Arrondi inférieur à la dizaine | +58 | +36 | +46 | +30 | -104 |  | -66 | -24
R1: EI30 - coupe feu 30 minutes; R3: Hors-tout; R4: 1 vantail; R10: Tunnel | floor10 | floor10 | 10 | 10 | AUTO | AUTO | 1V, Vantail, Tunnel, Non feu → Arrondi inférieur à la dizaine | +58 | +36 | +46 | +30 | -94 |  | -66 | -24
R1: EI60 - coupe feu 1 heure; R3: Hors-tout; R4: 1 vantail; R10: Tunnel; R22: 63 mm | floor10 | floor10 | 10 | 10 | AUTO | AUTO | 1V, Vantail, Tunnel, Non feu → Arrondi inférieur à la dizaine | +58 | +36 | +46 | +30 | -104 |  | -66 | -24
R1: EI60 - coupe feu 1 heure; R3: Hors-tout; R4: 1 vantail; R10: Tunnel | floor10 | floor10 | 10 | 10 | AUTO | AUTO | 1V, Vantail, Tunnel, Non feu → Arrondi inférieur à la dizaine | +58 | +36 | +46 | +30 | -94 |  | -66 | -24
R1: EI90 - coupe feu 90 minutes; R3: Hors-tout; R4: 1 vantail; R10: Tunnel; R22: 63 mm | floor10 | floor10 | 10 | 10 | AUTO | AUTO | 1V, Vantail, Tunnel, Non feu → Arrondi inférieur à la dizaine | +58 | +36 | +46 | +30 | -104 |  | -66 | -24
R1: EI90 - coupe feu 90 minutes; R3: Hors-tout; R4: 1 vantail; R10: Tunnel | floor10 | floor10 | 10 | 10 | AUTO | AUTO | 1V, Vantail, Tunnel, Non feu → Arrondi inférieur à la dizaine | +58 | +36 | +46 | +30 | -94 |  | -66 | -24
R1: EI120 - coupe feu 2 heures; R3: Hors-tout; R4: 1 vantail; R10: Tunnel; R22: 63 mm | floor10 | floor10 | 10 | 10 | AUTO | AUTO | 1V, Vantail, Tunnel, Non feu → Arrondi inférieur à la dizaine | +58 | +36 | +46 | +30 | -104 |  | -66 | -24
R1: EI120 - coupe feu 2 heures; R3: Hors-tout; R4: 1 vantail; R10: Tunnel | floor10 | floor10 | 10 | 10 | AUTO | AUTO | 1V, Vantail, Tunnel, Non feu → Arrondi inférieur à la dizaine | +58 | +36 | +46 | +30 | -94 |  | -66 | -24

## quel-tarif
Degré feu | Usage | Type de dimension | 1V ou 2V | Journalier | RAL | Matériau | Largeur | Hauteur | Type de pose | Serrure | Contrôle d'accès | Garniture | Quantité | Ferme porte | Oculus | Sens | Sélecteur 2V | Manœuvre semi-fixe | Bas de porte | Grilles de ventilation | Charnières | Épaisseur | Imposte | Hauteur de l'Imposte | Renforts | Nom de la feuille tarif
R1 | R2 | R3 | R4 | R5 | R6 | R7 | R8 | R9 | R10 | R11 | R25 | R12 | R13 | R14 | R15 | R16 | R17 | R18 | R19 | R20 | R21 | R22 | R23 | R24 | R26 | Nom de la feuille tarif
R1: Non feu; R2: Intérieur; R22: 53 mm | BASE_NON_FEU
R1: Non feu; R2: Extérieur; R22: 53 mm | BASE_NON_FEU_CE
R1: EI30 - coupe feu 30 minutes; R2: Intérieur; R22: 53 mm | BASE_EI30
R1: EI30 - coupe feu 30 minutes; R2: Extérieur; R11: Contient "3 pts"; R22: 63 mm | BASE_EI30_CE
R1: EI60 - coupe feu 1 heure; R2: Intérieur; R22: 53 mm | BASE_EI60
R1: EI60 - coupe feu 1 heure; R2: Intérieur; R22: 63 mm | BASE_EI60_63MM
R1: EI60 - coupe feu 1 heure; R2: Extérieur; R22: 63 mm | BASE_EI30_60_CE
R1: EI90 - coupe feu 90 minutes; R2: Intérieur; R22: 63 mm | BASE_EI90
R1: EI90 - coupe feu 90 minutes; R2: Extérieur; R22: 63 mm | BASE_EI120_CE
R1: EI120 - coupe feu 2 heures; R2: Intérieur; R22: 63 mm | BASE_EI120
R1: EI120 - coupe feu 2 heures; R2: Extérieur; R22: 63 mm | BASE_EI120_CE | BASE_EI30_120_NF
R1: Acoustique non feu; R2: Intérieur; R22: 63 mm | Acoustique_47dB | BASE_EI30_60_NF
R1: Acoustique non feu; R2: Extérieur; R22: 63 mm | Acoustique_47dB
R1: Acoustique non feu; R2: Intérieur; R22: 63 mm | Acoustique_47dB | BASE_EI30_60_NF
R1: Acoustique non feu; R2: Extérieur; R22: 63 mm | Acoustique_47dB
R1: Non feu; R2: Intérieur; R22: 63 mm | BASE_EI60_63MM
R1: Non feu; R2: Extérieur; R22: 63 mm | BASE_EI60_63MM

## journalier
R7 | R22 | R1 | Ratio
Acier | 53 mm | Non feu | 0
Acier | 53 mm | contient "EI30" | 0.5
Acier | 53 mm | contient "EI60" | 0.5
Acier | 53 mm | contient "EI90" | 0
Acier | 53 mm | contient "EI120" | 0
Acier | 63 mm | Non feu | 0
Acier | 63 mm | contient "EI30" | 0.7
Acier | 63 mm | contient "EI60" | 0.7
Acier | 63 mm | contient "EI90" | 0.7
Acier | 63 mm | contient "EI120" | 0.7
Inox | 53 mm | Non feu | 0
Inox | 53 mm | contient "EI30" | 0.5
Inox | 53 mm | contient "EI60" | 0.5
Inox | 53 mm | contient "EI90" | 0
Inox | 53 mm | contient "EI120" | 0
Inox | 63 mm | Non feu | 0
Inox | 63 mm | contient "EI30" | 0.7
Inox | 63 mm | contient "EI60" | 0.7
Inox | 63 mm | contient "EI90" | 0.7
Inox | 63 mm | contient "EI120" | 0.7

## options
ID | Choix | Description | Lien de l'image
R1 | Non feu | BLOC PORTE MÉTALLIQUE Non feu
R1 | EI30 - coupe feu 30 minutes | BLOC PORTE MÉTALLIQUE EI30 - coupe feu 30 minutes | https://www.sodiff-mail.cloud/configurateur/images/portfolio/EI30.png
R1 | EI60 - coupe feu 1 heure | BLOC PORTE MÉTALLIQUE EI60 - coupe feu 1 heure | https://www.sodiff-mail.cloud/configurateur/images/portfolio/EI60.png
R1 | EI90 - coupe feu 90 minutes | BLOC PORTE MÉTALLIQUE EI90 - coupe feu 90 minutes | https://www.sodiff-mail.cloud/configurateur/images/portfolio/EI90.png
R1 | EI120 - coupe feu 2 heures | BLOC PORTE MÉTALLIQUE EI120 - coupe feu 2 heures | https://www.sodiff-mail.cloud/configurateur/images/portfolio/EI120.png
R1 | Acoustique non feu | BLOC PORTE MÉTALLIQUE Acoustique non feu
R4 | 1 vantail | 1 vantail
R4 | 2 vantaux | 2 vantaux
R2 | Intérieur | Usage Intérieur
R2 | Extérieur | Usage Extérieur - marquage CE |  | Kit-ext.jpg
R6 | PREPEINT (RAL-7035 LISSE) | Finition PREPEINT (RAL-7035 LISSE)
R6 | Gamme B1 à définir | Finition RAL Gamme B1 à définir
R6 | Gamme B2 à définir | Finition RAL Gamme B2 à définir
R6 | Gamme B3 à définir | Finition RAL Gamme B3 à définir
R6 | Gamme B4 à définir | Finition RAL Gamme B4 à définir
R6 | 1013 Blanc perle B1 | Finition RAL 1013 Blanc perle B1
R6 | 3000 Rouge feu B1 | Finition RAL 3000 Rouge feu B1
R6 | 7016 Gris anthracite B1 | Finition RAL 7016 Gris anthracite B1
R6 | 7024 Gris graphite B1 | Finition RAL 7024 Gris graphite B1
R6 | 7035 Gris clair B1 | Finition RAL 7035 Gris clair B1
R6 | 7038 Gris agate B1 | Finition RAL 7038 Gris agate B1
R6 | 8017 Brun chocolat B1 | Finition RAL 8017 Brun chocolat B1
R6 | 9003 Blanc signalisation B1 | Finition RAL 9003 Blanc signalisation B1
R6 | 9010 Blanc pur B1 | Finition RAL 9010 Blanc pur B1
R6 | 9016 Blanc trafic B1 | Finition RAL 9016 Blanc trafic B1
R6 | 1003 Jaune signalisation B2 | Finition RAL 1003 Jaune signalisation B2
R6 | 1015 Ivoire clair B2 | Finition RAL 1015 Ivoire clair B2
R6 | 5010 Bleu gentiane B2 | Finition RAL 5010 Bleu gentiane B2
R6 | 5024 Bleu pastel B2 | Finition RAL 5024 Bleu pastel B2
R6 | 6000 Vert patine B2 | Finition RAL 6000 Vert patine B2
R6 | 6005 Vert mousse B2 | Finition RAL 6005 Vert mousse B2
R6 | 6034 Turquoise pastel B2 | Finition RAL 6034 Turquoise pastel B2
R6 | 9001 Crème B2 | Finition RAL 9001 Crème B2
R6 | 9002 Blanc gris B2 | Finition RAL 9002 Blanc gris B2
R6 | 9005 Noir intense B2 | Finition RAL 9005 Noir intense B2
R6 | 9011 Noir graphite B2 | Finition RAL 9011 Noir graphite B2
R6 | 9018 Blanc papyrus B2 | Finition RAL 9018 Blanc papyrus B2
R6 | 3003 Rouge rubis B3 | Finition RAL 3003 Rouge rubis B3
R6 | 3020 Rouge trafic B3 | Finition RAL 3020 Rouge trafic B3
R6 | 7004 Gris signalisation B3 | Finition RAL 7004 Gris signalisation B3
R6 | 7037 Gris poussière B3 | Finition RAL 7037 Gris poussière B3
R6 | 7047 Gris télécommunication 4 B3 | Finition RAL 7047 Gris télécommunication 4 B3
R6 | 9006 Aluminium blanc B3 | Finition RAL 9006 Aluminium blanc B3
R6 | 1001 Beige B4 | Finition RAL 1001 Beige B4
R6 | 1016 Jaune soufre B4 | Finition RAL 1016 Jaune soufre B4
R6 | 1018 Jaune zinc B4 | Finition RAL 1018 Jaune zinc B4
R6 | 1019 Beige gris B4 | Finition RAL 1019 Beige gris B4
R6 | 1028 Jaune melon B4 | Finition RAL 1028 Jaune melon B4
R6 | 2004 Orange pur B4 | Finition RAL 2004 Orange pur B4
R6 | 3002 Rouge carmin B4 | Finition RAL 3002 Rouge carmin B4
R6 | 3004 Rouge pourpre B4 | Finition RAL 3004 Rouge pourpre B4
R6 | 3005 Rouge vin B4 | Finition RAL 3005 Rouge vin B4
R6 | 3007 Rouge noir B4 | Finition RAL 3007 Rouge noir B4
R6 | 3011 Rouge brun B4 | Finition RAL 3011 Rouge brun B4
R6 | 4005 Lilas bleu B4 | Finition RAL 4005 Lilas bleu B4
R6 | 4006 Violet trafic B4 | Finition RAL 4006 Violet trafic B4
R6 | 5002 Bleu outremer B4 | Finition RAL 5002 Bleu outremer B4
R6 | 5003 Bleu saphir B4 | Finition RAL 5003 Bleu saphir B4
R6 | 5005 Bleu signalisation B4 | Finition RAL 5005 Bleu signalisation B4
R6 | 5008 Bleu gris B4 | Finition RAL 5008 Bleu gris B4
R6 | 5011 Bleu acier B4 | Finition RAL 5011 Bleu acier B4
R6 | 5014 Bleu pigeon B4 | Finition RAL 5014 Bleu pigeon B4
R6 | 5015 Bleu ciel B4 | Finition RAL 5015 Bleu ciel B4
R6 | 5017 Bleu trafic B4 | Finition RAL 5017 Bleu trafic B4
R6 | 5018 Bleu turquoise B4 | Finition RAL 5018 Bleu turquoise B4
R6 | 5023 Bleu distant B4 | Finition RAL 5023 Bleu distant B4
R6 | 6003 Vert olive B4 | Finition RAL 6003 Vert olive B4
R6 | 6007 Vert bouteille B4 | Finition RAL 6007 Vert bouteille B4
R6 | 6009 Vert sapin B4 | Finition RAL 6009 Vert sapin B4
R6 | 6012 Vert noir B4 | Finition RAL 6012 Vert noir B4
R6 | 6016 Vert turquoise B4 | Finition RAL 6016 Vert turquoise B4
R6 | 6017 Vert mai B4 | Finition RAL 6017 Vert mai B4
R6 | 6018 Vert jaune B4 | Finition RAL 6018 Vert jaune B4
R6 | 6019 Vert pastel B4 | Finition RAL 6019 Vert pastel B4
R6 | 6021 Vert pâle B4 | Finition RAL 6021 Vert pâle B4
R6 | 6024 Vert trafic B4 | Finition RAL 6024 Vert trafic B4
R6 | 6029 Vert menthe B4 | Finition RAL 6029 Vert menthe B4
R6 | 7000 Gris écureuil B4 | Finition RAL 7000 Gris écureuil B4
R6 | 7001 Gris argent B4 | Finition RAL 7001 Gris argent B4
R6 | 7002 Gris olive B4 | Finition RAL 7002 Gris olive B4
R6 | 7003 Gris mousse B4 | Finition RAL 7003 Gris mousse B4
R6 | 7005 Gris souris B4 | Finition RAL 7005 Gris souris B4
R6 | 7006 Gris beige B4 | Finition RAL 7006 Gris beige B4
R6 | 7008 Gris kaki B4 | Finition RAL 7008 Gris kaki B4
R6 | 7009 Gris vert B4 | Finition RAL 7009 Gris vert B4
R6 | 7010 Gris bâche B4 | Finition RAL 7010 Gris bâche B4
R6 | 7011 Gris fer B4 | Finition RAL 7011 Gris fer B4
R6 | 7012 Gris basalte B4 | Finition RAL 7012 Gris basalte B4
R6 | 7013 Gris brun B4 | Finition RAL 7013 Gris brun B4
R6 | 7015 Gris ardoise B4 | Finition RAL 7015 Gris ardoise B4
R6 | 7020 Gris acier B4 | Finition RAL 7020 Gris acier B4
R6 | 7021 Gris noir B4 | Finition RAL 7021 Gris noir B4
R6 | 7022 Gris ombre B4 | Finition RAL 7022 Gris ombre B4
R6 | 7023 Gris béton B4 | Finition RAL 7023 Gris béton B4
R6 | 7030 Gris pierre B4 | Finition RAL 7030 Gris pierre B4
R6 | 7031 Gris bleu B4 | Finition RAL 7031 Gris bleu B4
R6 | 7032 Gris caillou B4 | Finition RAL 7032 Gris caillou B4
R6 | 7033 Gris ciment B4 | Finition RAL 7033 Gris ciment B4
R6 | 7034 Gris jaune B4 | Finition RAL 7034 Gris jaune B4
R6 | 7036 Gris platine B4 | Finition RAL 7036 Gris platine B4
R6 | 7039 Gris quartz B4 | Finition RAL 7039 Gris quartz B4
R6 | 7042 Gris trafic A B4 | Finition RAL 7042 Gris trafic A B4
R6 | 7043 Gris trafic B B4 | Finition RAL 7043 Gris trafic B B4
R6 | 7044 Gris soie B4 | Finition RAL 7044 Gris soie B4
R6 | 7045 Gris télécommunication 1 B4 | Finition RAL 7045 Gris télécommunication 1 B4
R6 | 7046 Gris télécommunication 2 B4 | Finition RAL 7046 Gris télécommunication 2 B4
R6 | 8000 Brun verdâtre B4 | Finition RAL 8000 Brun verdâtre B4
R6 | 8001 Brun ocre B4 | Finition RAL 8001 Brun ocre B4
R6 | 8002 Brun signalisation B4 | Finition RAL 8002 Brun signalisation B4
R6 | 8003 Brun argile B4 | Finition RAL 8003 Brun argile B4
R6 | 8004 Brun cuivré B4 | Finition RAL 8004 Brun cuivré B4
R6 | 8007 Brun fauve B4 | Finition RAL 8007 Brun fauve B4
R6 | 8008 Brun olive B4 | Finition RAL 8008 Brun olive B4
R6 | 8011 Brun noisette B4 | Finition RAL 8011 Brun noisette B4
R6 | 8012 Brun rouge B4 | Finition RAL 8012 Brun rouge B4
R6 | 8014 Brun sépia B4 | Finition RAL 8014 Brun sépia B4
R6 | 8015 Brun châtaigne B4 | Finition RAL 8015 Brun châtaigne B4
R6 | 8016 Brun acajou B4 | Finition RAL 8016 Brun acajou B4
R6 | 8019 Brun gris B4 | Finition RAL 8019 Brun gris B4
R6 | 8022 Brun noir B4 | Finition RAL 8022 Brun noir B4
R6 | 8023 Brun orangé B4 | Finition RAL 8023 Brun orangé B4
R6 | 8024 Brun beige B4 | Finition RAL 8024 Brun beige B4
R6 | 8025 Brun pâle B4 | Finition RAL 8025 Brun pâle B4
R6 | 8028 Brun terre B4 | Finition RAL 8028 Brun terre B4
R6 | 9004 Noir signalisation B4 | Finition RAL 9004 Noir signalisation B4
R6 | 9007 Aluminium gris B4 | Finition RAL 9007 Aluminium gris B4
R6 | 9017 Noir trafic B4 | Finition RAL 9017 Noir trafic B4
R7 | Acier | Vantail type caisson avec parement en tôle Galvanisée Ep 75/100e - remplissage par complexe isolant + Bâti en tôle Galva 12/10e
R7 | Inox | Vantail type caisson avec parements lisses en inox alimentaire 304L de 65/100e + Bâti en inox alimentaire 304L de 12/10e
R10 | Tunnel | Bâti tubulaire, pion(s) ADG (remplis par de la laine de roche si coupe-feu, sinon à remplir par vos soins)
R10 | Applique (Bâti en Z) | Bâti Z, Pion(s) ADG (remplis par de la laine de roche si coupe-feu, sinon à remplir par vos soins)
R3 | Vantail | Kit iso eco : Joint de frappe à poser en recouvrement de l'ouvrant (3 cotés)
R3 | Tableau (baie de mur) | Kit iso eco : Joint de frappe à poser en recouvrement de l'ouvrant (3 cotés)
R3 | Hors-tout | Kit iso eco : Joint de frappe à poser en recouvrement de l'ouvrant (3 cotés)
R11 | Serrure de sûreté 1 pt standard | Serrure de sûreté 1 point standard avec empreinte pour cylindre européen, réversible (Non compris cylindre, prévoir un cylindre de 35+40 pour porte ep 53mm ou 45+40 mm pour porte ep 63mm)
R11 | Serrure anti-panique 1 pt - Barre anti-panique tube gris 1pt - Serrure encastrée module ext. Béquille et clé PREDISP | Serrure anti-panique 1 pt - Barre anti-panique tube gris 1pt - Serrure encastrée module ext. Béquille et clé PREDISP
R11 | Serrure anti-panique 1 pt - Barre anti-panique tube gris 1pt - Serrure encastrée module ext pommeau | Serrure anti-panique 1 pt - Barre anti-panique tube gris 1pt - Serrure encastrée module ext pommeau
R11 | Serrure d'urgence 1 pt encastrée | Serrure d'urgence CE, pêne, demi-tour réglable, fonction sortie libre en poussant avec béquille, verrouillable par clé + Carré en 2 parties DS3B inclus. Prévoir un cylindre de 35+40 pour porte ep 53mm ou 45+40 mm pour porte ep 63mm
R11 | Serrure d'urgence inversée 1 pt encastrée - Overture vers l'interieur | Serrure d'urgence inversée CE, pêne, demi-tour réglable, fonction sortie libre en tirant avec béquille, verrouillable par clé + Carré en 2 parties DS3B inclus. Prévoir un cylindre de 35+40 pour porte ep 53mm ou 45+40 mm pour porte ep 63mm
R11 | Serrure 3 pts encastrée 1V - Si feu - porte ep 63 mm uniquement | Serrure 3 pts encastrée pour BP 1V (Si feu - porte ep 63 mm uniquement) - Non compris cylindre, prévoir un cylindre de 35+40 pour porte ep 53mm ou 45+40 mm pour porte ep 63mm
R11 | Serrure 3 pts encastrée 2V - Si feu - porte ep 63 mm uniquement | Serrure 3 pts encastrée pour BP 2V (Si feu - porte ep 63 mm uniquement) Prévoir cylindre 45+40
R11 | Serrure anti-panique 3 pts encastrée 1V - Barre anti-panique tube gris 1pt - Serrure encastrée module ext. Béquille et clé PREDISP (Si feu - porte ep 63 mm uniquement) | Serrure anti-panique 3 pts encastré - Barre anti-panique tube gris 1pt - Serrure encastrée module ext. Béquille et clé PREDISP (Si feu - porte ep 63 mm uniquement)
R11 | Serrure anti-panique 3 pts encastrée 2V - Barre anti-panique tube gris 1pt - Serrure encastrée module ext. Béquille et clé PREDISP (Si feu - porte ep 63 mm uniquement) | Serrure anti-panique 3 pts encastré - Barre anti-panique tube gris 1pt - Serrure encastrée module ext. Béquille et clé PREDISP (Si feu - porte ep 63 mm uniquement)
R11 | Serrure anti-panique 3 pts encastrée 1V - Barre anti-panique tube gris 1pt - Serrure encastrée module ext pommeau (Si feu - porte ep 63 mm uniquement) | Serrure anti-panique 3 pts encastré - Barre anti-panique tube gris 1pt - Serrure encastrée module ext pommeau (Si feu - porte ep 63 mm uniquement)
R11 | Serrure anti-panique 3 pts encastrée 2V - Barre anti-panique tube gris 1pt - Serrure encastrée module ext pommeau (Si feu - porte ep 63 mm uniquement) | Serrure anti-panique 3 pts encastré - Barre anti-panique tube gris 1pt - Serrure encastrée module ext pommeau (Si feu - porte ep 63 mm uniquement)
R11 | Serrure d’urgence 3 pts encastré (Si feu - porte ep 63 mm uniquement) | Serrure d'urgence 3 pts encastré (Si feu - porte ep 63 mm uniquement) - Carré en deux pièces (DS3B)
R11 | Serrure à rouleau (Non Certifiée) | Serrure à rouleau (Non Certifiée)
R25 | Gâche électrique à émission 8-12 volts - Non feu - Porte 1V - Ouverture intérieur | Gâche électrique à émission 8-12 volts - Non feu - Pour porte 1V + Serrure d'urgence 1 point - Ouverture vers l'intérieur |  | Gache.jpg
R25 | Gâche électrique à émission 8-12 volts - Non feu - Porte 2V - Ouverture intérieur | Gâche électrique à émission 8-12 volts - Non feu - Pour porte 2V + Serrure d'urgence 1 point + Passe-câble - Ouverture vers l'intérieur |  | Gache.jpg
R25 | Gâche électrique à émission 8-12 volts - Ei30-EI60 - Pour porte 1V - Pour porte ep 63mm - Ouverture intérieur | Gâche électrique à émission 8-12 volts - EI30 -EI60 - Pour porte 1V + Serrure d'urgence 1 point - Porte ep 63 mm uniquement - Ouverture vers l'intérieur |  | Gache.jpg
R25 | Gâche électrique à émission 8-12 volts - Ei30-EI60 - Pour porte 2V - Pour porte ep 63mm - Ouverture intérieur | Gâche électrique à émission 8-12 volts - EI30 -EI60 - Pour porte 2V - Serrure d'urgence 1 point - Passe-câble - Porte ep 63 mm uniquement - Ouverture vers l'intérieur |  | Gache.jpg
R25 | Gâche électrique à émission 8-12 volts - Non feu - Porte 1V - Ouverture Extérieur | Gâche électrique à émission 8-12 volts - Non feu - Pour porte 1V + Serrure d'urgence 1 point - Ouverture vers l'extérieur |  | Gache.jpg
R25 | Gâche électrique à émission 8-12 volts - Non feu - Porte 2V - Ouverture Extérieur | Gâche électrique à émission 8-12 volts - Non feu - Pour porte 2V + Serrure d'urgence 1 point + Passe-câble - Ouverture vers l'extérieur |  | Gache.jpg
R25 | Gâche électrique à émission 8-12 volts - Ei30-EI60 - Pour porte 1V - Pour porte ep 63mm - Ouverture Extérieur | Gâche électrique à émission 8-12 volts - EI30 -EI60 - Pour porte 1V + Serrure d'urgence 1 point - Porte ep 63 mm uniquement - Ouverture vers l'extérieur |  | Gache.jpg
R25 | Gâche électrique à émission 8-12 volts - Ei30-EI60 - Pour porte 2V - Pour porte ep 63mm - Ouverture Extérieur | Gâche électrique à émission 8-12 volts - EI30 -EI60 - Pour porte 2V - Serrure d'urgence 1 point - Passe-câble - Porte ep 63 mm uniquement - Ouverture vers l'extérieur |  | Gache.jpg
R25 | Serrure électrique controlée des deux cotés à émission 12-24V | Serrure électrique controlée des deux cotés, à émision + 12v + Passe Câble
R25 | Serrure électrique controlée d'un seul coté et sortie libre émission 12-24V | Serrure électrique controlé d'un seul coté et sortie libre de l'autre + 12V à emision + Passe-cable - Tirant ou poussant à définir à la commande
R25 | Serrure électrique controlée des deux cotés à rupture 12-24V | Serrure électrique controlée des deux cotés, à rupture + 12v + Passe Câble
R25 | Serrure électrique controlée d'un seul coté et sortie libre à rupture 12-24V | Serrure électrique controlé d'un seul coté et sortie libre de l'autre + 12V à rupture + Passe-cable - Tirant ou poussant à définir à la commande
R25 | Ventouse 300 Kg pour contrôle d'accès côté paumelles (Non feu uniquement) | Ventouse 300 Kg pour contrôle d'accès côté paumelles pour porte NON FEU uniquement + Kit de fixation Z L + Serrure de sûreté 1 point standard avec empreinte pour cylindre européen, réversible (Non compris cylindre, prévoir un cylindre de 35+40 pour porte ep 53mm ou 45+40 mm pour porte ep 63mm)
R25 | Ventouse 300 Kg pour contrôle d'accès côté opposé aux paumelles (Non Feu uniquement) | Ventouse 300 Kg pour contrôle d'accès côté opposé aux paumelles pour porte NON FEU uniquement + Kit de fixation L + Serrure de sûreté 1 point standard avec empreinte pour cylindre européen, réversible (Non compris cylindre, prévoir un cylindre de 35+40 pour porte ep 53mm ou 45+40 mm pour porte ep 63mm)
R12 | Béquille Double nylon noir sur plaque | Béquille Double Nylon Noir sur plaque âme acier avec empreinte cylindre
R12 | Béquille Double INOX | Ensemble Inox sur plaque bouton fixe/béquille avec entrée de cylindre
R12 | Béquille Double ALUMINIUM | Béquille Double INOX + plaque avec empreinte cylindre
R12 | Béquille rosette en acier inoxydable | Béquille rosette en acier inoxydable
R12 | Béquille rosette en Aluminium | Béquille rosette en Aluminium
R12 | Trous de garniture seulement | Trous de garniture seulement
R12 | Bouton fixe/béquille Inox avec entrée de cylindre | Béquille Double ALUMINIUM
R12 | Béquille avec cylindre patent / Pommeau fixe nylon Noir | Béquille avec cylindre patent / Pommeau fixe nylon noir
R12 | Béquille avec cylindre patent / Pommeau fixe INOX | Béquille avec cylindre patent / Pommeau fixe INOX
R14 | 1 x Ferme Porte ECO TS41 | 1 x Ferme Porte ECO TS41 Rail B - Force 1-4 Gris | https://www.sodiff-mail.cloud/configurateur/images/portfolio/Ferme-porte-TS41.jpg
R14 | 1 x Ferme-porte GEZE TS-1500 réversible - Bras à compas Force 3/4 Pour porte jusqu'à 1100 mm | 1 x Ferme-porte GEZE TS-1500 réversible - Bras à compas Force 3/4 Pour porte jusqu'à 1100 mm | ferme-porte-bras-compas.jpg | ferme-porte-bras-compas.jpg
R14 | 2 x Fermes Portes ECO TS41 | 2 x fermes-portes ECO TS41 Rail B - Force 1-4 Gris | https://www.sodiff-mail.cloud/configurateur/images/portfolio/Ferme-porte-TS41.jpg
R14 | 2 x Fermes-portes GEZE TS-1500 réversible - Bras à compas Force 3/4 Pour porte jusqu'à 1100 mm | 2 x fermes-portes GEZE TS-1500 réversible - Bras à compas Force 3/4 Pour porte jusqu'à 1100 mm | ferme-porte-bras-compas.jpg | ferme-porte-bras-compas.jpg
R15 | L 300 x H 400 (non feu) | 1 Oculus L 300 x H 400 (non feu)
R15 | L 400 x H 600 (non feu) | 1 Oculus L 400 x H 600 (non feu)
R15 | Ø 280 (non feu) | 1 Oculus Ø 280 (non feu)
R15 | L 300 x H 400 (EI30 - EI60) | 1 Oculus L 300 x H 400 (EI30 - EI60)
R15 | L 400 x H 600 (EI30 - EI60) | 1 Oculus L 400 x H 600 (EI30 - EI60)
R15 | Ø 280 (EI30 - EI60) | 1 Oculus Ø 280 (EI30 - EI60)
R15 | L 200 X H 1200 (EI30 - EI60) | 1 Oculus L 200 X H 1200 (EI30 - EI60)
R15 | L 300 x H 400 (EI90 - EI120) | 1 Oculus L 300 x H 400 (EI90 - EI120)
R15 | L 400 x H 600 (EI90 - EI120) | 1 Oculus L 400 x H 600 (EI90 - EI120)
R15 | Ø 280 (EI90 - EI120) | 1 Oculus Ø 280 (EI90 - EI120)
R15 | 2 X L 300 x H 400 (non feu) - 2V | 2 Oculus L 300 x H 400 (non feu)
R15 | 2 X L 400 x H 600 (non feu) - 2V | 2 Oculus L 400 x H 600 (non feu)
R15 | 2 X Ø 280 (non feu) - 2V | 2 Oculus X Ø 280 (non feu)
R15 | 2 X L 300 x H 400 (EI30 - EI60) - 2V | 2 Oculus X L 300 x H 400 (EI30 - EI60)
R15 | 2 X L 400 x H 600 (EI30 - EI60) - 2V | 2 Oculus X L 400 x H 600 (EI30 - EI60)
R15 | 2 X Ø 280 (EI30 - EI60) - 2V | 2 Oculus X Ø 280 (EI30 - EI60)
R15 | 2 X L 200 X H 1200 (EI30 - EI60) - 2V | 2 Oculus X L 200 X H 1200 (EI30 - EI60)
R15 | 2 X L 300 x H 400 (EI90 - EI120) - 2V | 2 Oculus X L 300 x H 400 (EI90 - EI120)
R15 | 2 X L 400 x H 600 (EI90 - EI120) - 2V | 2 Oculus X L 400 x H 600 (EI90 - EI120)
R15 | 2 X Ø 280 (EI90 - EI120) - 2V | 2 Oculus X Ø 280 (EI90 - EI120)
R16 | Sens d'ouverture à définir | Sens d'ouverture à définir
R16 | Poussant gauche | Sens d'ouverture : Poussant gauche
R16 | Poussant droit | Sens d'ouverture : Poussant droit
R17 | Sélecteur de fermeture (Bâti Tunnel) | Sélecteur de fermeture (Bâti Tunnel)
R17 | Sélecteur de fermeture - boite encastrée (Bâti Z) | Sélecteur de fermeture - boite encastrée (Bâti Z)
R18 | Crémone automatique intégrée sur semi-fixe (manoeuvre en feuillure par tirette) | Crémone automatique intégrée sur semi-fixe (manoeuvre en feuillure par tirette)
R18 | PAD antipanique pour vantail secondaire + Prépercement (seulement coté opposé aux paumelles) | PAD antipanique pour vantail secondaire + Prépercement (seulement coté opposé aux paumelles)
R18 | Barre anti-panique pour vantail secondaire avec actionnement et tringles internes | Barre anti-panique pour vantail secondaire avec actionnement et tringles internes. Carré court de type "C"
R19 | Seuil 1m aluminium pour bloc porte à un vantail (50x15mm) | Seuil 1m aluminium pour bloc porte à un vantail (50x15mm) - (Ce type de seuil n'est pas conçu pour les portes qui s'ouvrent vers l'intérieur et donnent directement sur l'extérieur. Il y a un risque d'infiltration d'eau ou de problèmes d'étanchéité)
R19 | Seuil 2m aluminium pour bloc porte à 2 vantaux (50x15mm) | Seuil 2m aluminium pour bloc porte à 2 vantaux (50x15mm) - (Ce type de seuil n'est pas conçu pour les portes qui s'ouvrent vers l'intérieur et donnent directement sur l'extérieur. Il y a un risque d'infiltration d'eau ou de problèmes d'étanchéité)
R19 | Plinthe Automatique Fumée Chaude pour porte 53 mm | Plinthe Automatique Fumée Chaude pour porte 53 mm
R19 | Plinthe Automatique Fumée Chaude pour porte 63 mm | Plinthe Automatique Fumée Chaude pour porte 63 mm
R19 | Seuil plat alu type GS1 - 1V - épaisseur 5 mm x 100 mm | Seuil plat alu type GS1 - 1V - épaisseur 5 mm x 100 mm inclus 2 joints bas de porte
R19 | Seuil plat alu type GS1 - 2V - épaisseur 5 mm x 100 mm | Seuil plat alu type GS1 - 2V - épaisseur 5 mm x 100 mm inclus 4 joints bas de porte
R20 | Grille métal L 400 X H 100 mm | Grille métal L 400 X H 100 mm |  | Grille-acier.jpg
R20 | Grille allminium L 400 X H 200 mm | Grille allminium L 400 X H 200 mm |  | Grille-alu.jpg
R20 | Grille allminium L 450 X H 377 mm | Grille allminium L 450 X H 377 mm |  | Grille-alu.jpg
R20 | Grille allminium L 600 X H 400 mm | Grille allminium L 600 X H 400 mm |  | Grille-alu.jpg
R20 | Grille intumescente EI30 - EI60 (usage intérieur uniquement) | Grille intumescente EI30 - EI60 (usage intérieur uniquement) |  | Grille-intumescente-EI30---EI60.jpg
R20 | 2 x Grille métal L 400 X H 100 mm | 2 x Grille métal L 400 X H 100 mm |  | Grille-acier.jpg
R20 | 2 x Grille allminium L 400 X H 200 mm | 2 x Grille allminium L 400 X H 200 mm |  | Grille-alu.jpg
R20 | 2 x Grille allminium L 450 X H 377 mm | 2 x Grille allminium L 450 X H 377 mm |  | Grille-alu.jpg
R20 | 2 x Grille allminium L 600 X H 400 mm | 2 x Grille allminium L 600 X H 400 mm |  | Grille-alu.jpg
R21 | 2 Charnières acier (par vantail) | 2 Charnières acier (par vantail)
R21 | 3 Charnières acier (1V) | 3 Charnières acier (1V)
R21 | 2 Charnières INOX (1V) | 2 Charnières INOX (1V)
R21 | 3 Charnières INOX (1V) | 3 Charnières INOX (1V)
R21 | 2 x 3 Charnières acier (2V) | 2 x 3 Charnières acier (2V)
R21 | 2 x 2 Charnières INOX (2V) | 2 x 2 Charnières INOX (2V)
R21 | 2 x 3 Charnières INOX (2V) | 2 x 3 Charnières INOX (2V)
R22 | 53 mm | Épaisseur 53 mm
R22 | 63 mm | Épaisseur 63 mm
R23 | imposte grillagée | Avec imposte grillagée
R23 | imposte vitrée (sans fourniture de vitrage) | Avec imposte vitrée (Vitrage non fournis, parcloses fournies) - Uniquement sur bloc porte d’épaisseur 63mm - Calcul du vitrage : Dimension de baie de mur -7.5mm de chaque côté soit -15mm en hauteur et -15mm en largeur - Epaisseur de vitrage à préciser au moment de la commande : 23 / 32 ou 53
R23 | Imposte pleine | Avec Imposte pleine
R26 | Renfort FERME-PORTE Côté Paumelles | Renfort FERME-PORTE Côté Paumelles
R26 | Renfort FERME-PORTE Côté Opp. Paumelles | Renfort FERME-PORTE Côté Opp. Paumelles
R26 | Renfort anti panique côté opposé aux paumelles | Renfort anti panique côté opposé aux paumelles
R26 | Renfort anti panique côté paumelles | Renfort anti panique côté paumelles

## portfolio
Champ source 1 | Critère 1 | Champ source 2 | Critère 2 | Champ source 3 | Critère 3 | Champ source 4 | Critère 4 | Lien de l'image | Valeur forcée | Options bloquées
R1 | Non feu
R1 | Non feu
R1 | EI30 - coupe feu 30 minutes | [6 empty] | https://www.sodiff-mail.cloud/configurateur/images/portfolio/EI30.png
R1 | EI60 - coupe feu 1 heure | [6 empty] | https://www.sodiff-mail.cloud/configurateur/images/portfolio/EI60.png
R1 | EI90 - coupe feu 90 minutes | [6 empty] | https://www.sodiff-mail.cloud/configurateur/images/portfolio/EI90.png
R1 | EI120 - coupe feu 2 heures | [6 empty] | https://www.sodiff-mail.cloud/configurateur/images/portfolio/EI120.png
R1 | Acoustique non feu
R4 | 1 vantail
R4 | 2 vantaux | [6 empty] | https://www.sodiff-mail.cloud/configurateur/images/portfolio/Contre-fermeture.jpg | https://www.sodiff-mail.cloud/configurateur/images/portfolio/ | Contre-fermeture.jpg
R2 | Intérieur
R2 | Extérieur | [6 empty] | https://www.sodiff-mail.cloud/configurateur/images/portfolio/Kit-ext.jpg | https://www.sodiff-mail.cloud/configurateur/images/portfolio/ | Kit-ext.jpg
R6 | PREPEINT (RAL-7035 LISSE) | [6 empty] | https://www.sodiff-mail.cloud/configurateur/images/portfolio/B1.png | https://www.sodiff-mail.cloud/configurateur/images/portfolio/ | B1.png
R6 | Gamme B1 à définir | [6 empty] | https://www.sodiff-mail.cloud/configurateur/images/portfolio/B1.png | https://www.sodiff-mail.cloud/configurateur/images/portfolio/ | B1.png
R6 | Gamme B2 à définir | [6 empty] | https://www.sodiff-mail.cloud/configurateur/images/portfolio/B1.png | https://www.sodiff-mail.cloud/configurateur/images/portfolio/ | B1.png
R6 | Gamme B3 à définir | [6 empty] | https://www.sodiff-mail.cloud/configurateur/images/portfolio/B1.png | https://www.sodiff-mail.cloud/configurateur/images/portfolio/ | B1.png
R6 | Gamme B4 à définir | [6 empty] | https://www.sodiff-mail.cloud/configurateur/images/portfolio/B1.png | https://www.sodiff-mail.cloud/configurateur/images/portfolio/ | B1.png
R6 | 1013 Blanc perle B1 | [6 empty] | https://www.sodiff-mail.cloud/configurateur/images/portfolio/B1.png | https://www.sodiff-mail.cloud/configurateur/images/portfolio/ | B1.png
R6 | 3000 Rouge feu B1 | [6 empty] | https://www.sodiff-mail.cloud/configurateur/images/portfolio/B1.png | https://www.sodiff-mail.cloud/configurateur/images/portfolio/ | B1.png
R6 | 7016 Gris anthracite B1 | [6 empty] | https://www.sodiff-mail.cloud/configurateur/images/portfolio/B1.png | https://www.sodiff-mail.cloud/configurateur/images/portfolio/ | B1.png
R6 | 7024 Gris graphite B1 | [6 empty] | https://www.sodiff-mail.cloud/configurateur/images/portfolio/B1.png | https://www.sodiff-mail.cloud/configurateur/images/portfolio/ | B1.png
R6 | 7035 Gris clair B1 | [6 empty] | https://www.sodiff-mail.cloud/configurateur/images/portfolio/B1.png | https://www.sodiff-mail.cloud/configurateur/images/portfolio/ | B1.png
R6 | 7038 Gris agate B1 | [6 empty] | https://www.sodiff-mail.cloud/configurateur/images/portfolio/B1.png | https://www.sodiff-mail.cloud/configurateur/images/portfolio/ | B1.png
R6 | 8017 Brun chocolat B1 | [6 empty] | https://www.sodiff-mail.cloud/configurateur/images/portfolio/B1.png | https://www.sodiff-mail.cloud/configurateur/images/portfolio/ | B1.png
R6 | 9003 Blanc signalisation B1 | [6 empty] | https://www.sodiff-mail.cloud/configurateur/images/portfolio/B1.png | https://www.sodiff-mail.cloud/configurateur/images/portfolio/ | B1.png
R6 | 9010 Blanc pur B1 | [6 empty] | https://www.sodiff-mail.cloud/configurateur/images/portfolio/B1.png | https://www.sodiff-mail.cloud/configurateur/images/portfolio/ | B1.png
R6 | 9016 Blanc trafic B1 | [6 empty] | https://www.sodiff-mail.cloud/configurateur/images/portfolio/B1.png | https://www.sodiff-mail.cloud/configurateur/images/portfolio/ | B1.png
R6 | 1003 Jaune signalisation B2 | [6 empty] | https://www.sodiff-mail.cloud/configurateur/images/portfolio/B2.png | https://www.sodiff-mail.cloud/configurateur/images/portfolio/ | B2.png
R6 | 1015 Ivoire clair B2 | [6 empty] | https://www.sodiff-mail.cloud/configurateur/images/portfolio/B2.png | https://www.sodiff-mail.cloud/configurateur/images/portfolio/ | B2.png
R6 | 5010 Bleu gentiane B2 | [6 empty] | https://www.sodiff-mail.cloud/configurateur/images/portfolio/B2.png | https://www.sodiff-mail.cloud/configurateur/images/portfolio/ | B2.png
R6 | 5024 Bleu pastel B2 | [6 empty] | https://www.sodiff-mail.cloud/configurateur/images/portfolio/B2.png | https://www.sodiff-mail.cloud/configurateur/images/portfolio/ | B2.png
R6 | 6000 Vert patine B2 | [6 empty] | https://www.sodiff-mail.cloud/configurateur/images/portfolio/B2.png | https://www.sodiff-mail.cloud/configurateur/images/portfolio/ | B2.png
R6 | 6005 Vert mousse B2 | [6 empty] | https://www.sodiff-mail.cloud/configurateur/images/portfolio/B2.png | https://www.sodiff-mail.cloud/configurateur/images/portfolio/ | B2.png
R6 | 6034 Turquoise pastel B2 | [6 empty] | https://www.sodiff-mail.cloud/configurateur/images/portfolio/B2.png | https://www.sodiff-mail.cloud/configurateur/images/portfolio/ | B2.png
R6 | 9001 Crème B2 | [6 empty] | https://www.sodiff-mail.cloud/configurateur/images/portfolio/B2.png | https://www.sodiff-mail.cloud/configurateur/images/portfolio/ | B2.png
R6 | 9002 Blanc gris B2 | [6 empty] | https://www.sodiff-mail.cloud/configurateur/images/portfolio/B2.png | https://www.sodiff-mail.cloud/configurateur/images/portfolio/ | B2.png
R6 | 9005 Noir intense B2 | [6 empty] | https://www.sodiff-mail.cloud/configurateur/images/portfolio/B2.png | https://www.sodiff-mail.cloud/configurateur/images/portfolio/ | B2.png
R6 | 9011 Noir graphite B2 | [6 empty] | https://www.sodiff-mail.cloud/configurateur/images/portfolio/B2.png | https://www.sodiff-mail.cloud/configurateur/images/portfolio/ | B2.png
R6 | 9018 Blanc papyrus B2 | [6 empty] | https://www.sodiff-mail.cloud/configurateur/images/portfolio/B2.png | https://www.sodiff-mail.cloud/configurateur/images/portfolio/ | B2.png
R6 | 3003 Rouge rubis B3 | [6 empty] | https://www.sodiff-mail.cloud/configurateur/images/portfolio/B3.png | https://www.sodiff-mail.cloud/configurateur/images/portfolio/ | B3.png
R6 | 3020 Rouge trafic B3 | [6 empty] | https://www.sodiff-mail.cloud/configurateur/images/portfolio/B3.png | https://www.sodiff-mail.cloud/configurateur/images/portfolio/ | B3.png
R6 | 7004 Gris signalisation B3 | [6 empty] | https://www.sodiff-mail.cloud/configurateur/images/portfolio/B3.png | https://www.sodiff-mail.cloud/configurateur/images/portfolio/ | B3.png
R6 | 7037 Gris poussière B3 | [6 empty] | https://www.sodiff-mail.cloud/configurateur/images/portfolio/B3.png | https://www.sodiff-mail.cloud/configurateur/images/portfolio/ | B3.png
R6 | 7047 Gris télécommunication 4 B3 | [6 empty] | https://www.sodiff-mail.cloud/configurateur/images/portfolio/B3.png | https://www.sodiff-mail.cloud/configurateur/images/portfolio/ | B3.png
R6 | 9006 Aluminium blanc B3 | [6 empty] | https://www.sodiff-mail.cloud/configurateur/images/portfolio/B3.png | https://www.sodiff-mail.cloud/configurateur/images/portfolio/ | B3.png
R6 | 1001 Beige B4 | [6 empty] | https://www.sodiff-mail.cloud/configurateur/images/portfolio/B4.png | https://www.sodiff-mail.cloud/configurateur/images/portfolio/ | B4.png
R6 | 1016 Jaune soufre B4 | [6 empty] | https://www.sodiff-mail.cloud/configurateur/images/portfolio/B4.png | https://www.sodiff-mail.cloud/configurateur/images/portfolio/ | B4.png
R6 | 1018 Jaune zinc B4 | [6 empty] | https://www.sodiff-mail.cloud/configurateur/images/portfolio/B4.png | https://www.sodiff-mail.cloud/configurateur/images/portfolio/ | B4.png
R6 | 1019 Beige gris B4 | [6 empty] | https://www.sodiff-mail.cloud/configurateur/images/portfolio/B4.png | https://www.sodiff-mail.cloud/configurateur/images/portfolio/ | B4.png
R6 | 1028 Jaune melon B4 | [6 empty] | https://www.sodiff-mail.cloud/configurateur/images/portfolio/B4.png | https://www.sodiff-mail.cloud/configurateur/images/portfolio/ | B4.png
R6 | 2004 Orange pur B4 | [6 empty] | https://www.sodiff-mail.cloud/configurateur/images/portfolio/B4.png | https://www.sodiff-mail.cloud/configurateur/images/portfolio/ | B4.png
R6 | 3002 Rouge carmin B4 | [6 empty] | https://www.sodiff-mail.cloud/configurateur/images/portfolio/B4.png | https://www.sodiff-mail.cloud/configurateur/images/portfolio/ | B4.png
R6 | 3004 Rouge pourpre B4 | [6 empty] | https://www.sodiff-mail.cloud/configurateur/images/portfolio/B4.png | https://www.sodiff-mail.cloud/configurateur/images/portfolio/ | B4.png
R6 | 3005 Rouge vin B4 | [6 empty] | https://www.sodiff-mail.cloud/configurateur/images/portfolio/B4.png | https://www.sodiff-mail.cloud/configurateur/images/portfolio/ | B4.png
R6 | 3007 Rouge noir B4 | [6 empty] | https://www.sodiff-mail.cloud/configurateur/images/portfolio/B4.png | https://www.sodiff-mail.cloud/configurateur/images/portfolio/ | B4.png
R6 | 3011 Rouge brun B4 | [6 empty] | https://www.sodiff-mail.cloud/configurateur/images/portfolio/B4.png | https://www.sodiff-mail.cloud/configurateur/images/portfolio/ | B4.png
R6 | 4005 Lilas bleu B4 | [6 empty] | https://www.sodiff-mail.cloud/configurateur/images/portfolio/B4.png | https://www.sodiff-mail.cloud/configurateur/images/portfolio/ | B4.png
R6 | 4006 Violet trafic B4 | [6 empty] | https://www.sodiff-mail.cloud/configurateur/images/portfolio/B4.png | https://www.sodiff-mail.cloud/configurateur/images/portfolio/ | B4.png
R6 | 5002 Bleu outremer B4 | [6 empty] | https://www.sodiff-mail.cloud/configurateur/images/portfolio/B4.png | https://www.sodiff-mail.cloud/configurateur/images/portfolio/ | B4.png
R6 | 5003 Bleu saphir B4 | [6 empty] | https://www.sodiff-mail.cloud/configurateur/images/portfolio/B4.png | https://www.sodiff-mail.cloud/configurateur/images/portfolio/ | B4.png
R6 | 5005 Bleu signalisation B4 | [6 empty] | https://www.sodiff-mail.cloud/configurateur/images/portfolio/B4.png | https://www.sodiff-mail.cloud/configurateur/images/portfolio/ | B4.png
R6 | 5008 Bleu gris B4 | [6 empty] | https://www.sodiff-mail.cloud/configurateur/images/portfolio/B4.png | https://www.sodiff-mail.cloud/configurateur/images/portfolio/ | B4.png
R6 | 5011 Bleu acier B4 | [6 empty] | https://www.sodiff-mail.cloud/configurateur/images/portfolio/B4.png | https://www.sodiff-mail.cloud/configurateur/images/portfolio/ | B4.png
R6 | 5014 Bleu pigeon B4 | [6 empty] | https://www.sodiff-mail.cloud/configurateur/images/portfolio/B4.png | https://www.sodiff-mail.cloud/configurateur/images/portfolio/ | B4.png
R6 | 5015 Bleu ciel B4 | [6 empty] | https://www.sodiff-mail.cloud/configurateur/images/portfolio/B4.png | https://www.sodiff-mail.cloud/configurateur/images/portfolio/ | B4.png
R6 | 5017 Bleu trafic B4 | [6 empty] | https://www.sodiff-mail.cloud/configurateur/images/portfolio/B4.png | https://www.sodiff-mail.cloud/configurateur/images/portfolio/ | B4.png
R6 | 5018 Bleu turquoise B4 | [6 empty] | https://www.sodiff-mail.cloud/configurateur/images/portfolio/B4.png | https://www.sodiff-mail.cloud/configurateur/images/portfolio/ | B4.png
R6 | 5023 Bleu distant B4 | [6 empty] | https://www.sodiff-mail.cloud/configurateur/images/portfolio/B4.png | https://www.sodiff-mail.cloud/configurateur/images/portfolio/ | B4.png
R6 | 6003 Vert olive B4 | [6 empty] | https://www.sodiff-mail.cloud/configurateur/images/portfolio/B4.png | https://www.sodiff-mail.cloud/configurateur/images/portfolio/ | B4.png
R6 | 6007 Vert bouteille B4 | [6 empty] | https://www.sodiff-mail.cloud/configurateur/images/portfolio/B4.png | https://www.sodiff-mail.cloud/configurateur/images/portfolio/ | B4.png
R6 | 6009 Vert sapin B4 | [6 empty] | https://www.sodiff-mail.cloud/configurateur/images/portfolio/B4.png | https://www.sodiff-mail.cloud/configurateur/images/portfolio/ | B4.png
R6 | 6012 Vert noir B4 | [6 empty] | https://www.sodiff-mail.cloud/configurateur/images/portfolio/B4.png | https://www.sodiff-mail.cloud/configurateur/images/portfolio/ | B4.png
R6 | 6016 Vert turquoise B4 | [6 empty] | https://www.sodiff-mail.cloud/configurateur/images/portfolio/B4.png | https://www.sodiff-mail.cloud/configurateur/images/portfolio/ | B4.png
R6 | 6017 Vert mai B4 | [6 empty] | https://www.sodiff-mail.cloud/configurateur/images/portfolio/B4.png | https://www.sodiff-mail.cloud/configurateur/images/portfolio/ | B4.png
R6 | 6018 Vert jaune B4 | [6 empty] | https://www.sodiff-mail.cloud/configurateur/images/portfolio/B4.png | https://www.sodiff-mail.cloud/configurateur/images/portfolio/ | B4.png
R6 | 6019 Vert pastel B4 | [6 empty] | https://www.sodiff-mail.cloud/configurateur/images/portfolio/B4.png | https://www.sodiff-mail.cloud/configurateur/images/portfolio/ | B4.png
R6 | 6021 Vert pâle B4 | [6 empty] | https://www.sodiff-mail.cloud/configurateur/images/portfolio/B4.png | https://www.sodiff-mail.cloud/configurateur/images/portfolio/ | B4.png
R6 | 6024 Vert trafic B4 | [6 empty] | https://www.sodiff-mail.cloud/configurateur/images/portfolio/B4.png | https://www.sodiff-mail.cloud/configurateur/images/portfolio/ | B4.png
R6 | 6029 Vert menthe B4 | [6 empty] | https://www.sodiff-mail.cloud/configurateur/images/portfolio/B4.png | https://www.sodiff-mail.cloud/configurateur/images/portfolio/ | B4.png
R6 | 7000 Gris écureuil B4 | [6 empty] | https://www.sodiff-mail.cloud/configurateur/images/portfolio/B4.png | https://www.sodiff-mail.cloud/configurateur/images/portfolio/ | B4.png
R6 | 7001 Gris argent B4 | [6 empty] | https://www.sodiff-mail.cloud/configurateur/images/portfolio/B4.png | https://www.sodiff-mail.cloud/configurateur/images/portfolio/ | B4.png
R6 | 7002 Gris olive B4 | [6 empty] | https://www.sodiff-mail.cloud/configurateur/images/portfolio/B4.png | https://www.sodiff-mail.cloud/configurateur/images/portfolio/ | B4.png
R6 | 7003 Gris mousse B4 | [6 empty] | https://www.sodiff-mail.cloud/configurateur/images/portfolio/B4.png | https://www.sodiff-mail.cloud/configurateur/images/portfolio/ | B4.png
R6 | 7005 Gris souris B4 | [6 empty] | https://www.sodiff-mail.cloud/configurateur/images/portfolio/B4.png | https://www.sodiff-mail.cloud/configurateur/images/portfolio/ | B4.png
R6 | 7006 Gris beige B4 | [6 empty] | https://www.sodiff-mail.cloud/configurateur/images/portfolio/B4.png | https://www.sodiff-mail.cloud/configurateur/images/portfolio/ | B4.png
R6 | 7008 Gris kaki B4 | [6 empty] | https://www.sodiff-mail.cloud/configurateur/images/portfolio/B4.png | https://www.sodiff-mail.cloud/configurateur/images/portfolio/ | B4.png
R6 | 7009 Gris vert B4 | [6 empty] | https://www.sodiff-mail.cloud/configurateur/images/portfolio/B4.png | https://www.sodiff-mail.cloud/configurateur/images/portfolio/ | B4.png
R6 | 7010 Gris bâche B4 | [6 empty] | https://www.sodiff-mail.cloud/configurateur/images/portfolio/B4.png | https://www.sodiff-mail.cloud/configurateur/images/portfolio/ | B4.png
R6 | 7011 Gris fer B4 | [6 empty] | https://www.sodiff-mail.cloud/configurateur/images/portfolio/B4.png | https://www.sodiff-mail.cloud/configurateur/images/portfolio/ | B4.png
R6 | 7012 Gris basalte B4 | [6 empty] | https://www.sodiff-mail.cloud/configurateur/images/portfolio/B4.png | https://www.sodiff-mail.cloud/configurateur/images/portfolio/ | B4.png
R6 | 7013 Gris brun B4 | [6 empty] | https://www.sodiff-mail.cloud/configurateur/images/portfolio/B4.png | https://www.sodiff-mail.cloud/configurateur/images/portfolio/ | B4.png
R6 | 7015 Gris ardoise B4 | [6 empty] | https://www.sodiff-mail.cloud/configurateur/images/portfolio/B4.png | https://www.sodiff-mail.cloud/configurateur/images/portfolio/ | B4.png
R6 | 7020 Gris acier B4 | [6 empty] | https://www.sodiff-mail.cloud/configurateur/images/portfolio/B4.png | https://www.sodiff-mail.cloud/configurateur/images/portfolio/ | B4.png
R6 | 7021 Gris noir B4 | [6 empty] | https://www.sodiff-mail.cloud/configurateur/images/portfolio/B4.png | https://www.sodiff-mail.cloud/configurateur/images/portfolio/ | B4.png
R6 | 7022 Gris ombre B4 | [6 empty] | https://www.sodiff-mail.cloud/configurateur/images/portfolio/B4.png | https://www.sodiff-mail.cloud/configurateur/images/portfolio/ | B4.png
R6 | 7023 Gris béton B4 | [6 empty] | https://www.sodiff-mail.cloud/configurateur/images/portfolio/B4.png | https://www.sodiff-mail.cloud/configurateur/images/portfolio/ | B4.png
R6 | 7030 Gris pierre B4 | [6 empty] | https://www.sodiff-mail.cloud/configurateur/images/portfolio/B4.png | https://www.sodiff-mail.cloud/configurateur/images/portfolio/ | B4.png
R6 | 7031 Gris bleu B4 | [6 empty] | https://www.sodiff-mail.cloud/configurateur/images/portfolio/B4.png | https://www.sodiff-mail.cloud/configurateur/images/portfolio/ | B4.png
R6 | 7032 Gris caillou B4 | [6 empty] | https://www.sodiff-mail.cloud/configurateur/images/portfolio/B4.png | https://www.sodiff-mail.cloud/configurateur/images/portfolio/ | B4.png
R6 | 7033 Gris ciment B4 | [6 empty] | https://www.sodiff-mail.cloud/configurateur/images/portfolio/B4.png | https://www.sodiff-mail.cloud/configurateur/images/portfolio/ | B4.png
R6 | 7034 Gris jaune B4 | [6 empty] | https://www.sodiff-mail.cloud/configurateur/images/portfolio/B4.png | https://www.sodiff-mail.cloud/configurateur/images/portfolio/ | B4.png
R6 | 7036 Gris platine B4 | [6 empty] | https://www.sodiff-mail.cloud/configurateur/images/portfolio/B4.png | https://www.sodiff-mail.cloud/configurateur/images/portfolio/ | B4.png
R6 | 7039 Gris quartz B4 | [6 empty] | https://www.sodiff-mail.cloud/configurateur/images/portfolio/B4.png | https://www.sodiff-mail.cloud/configurateur/images/portfolio/ | B4.png
R6 | 7042 Gris trafic A B4 | [6 empty] | https://www.sodiff-mail.cloud/configurateur/images/portfolio/B4.png | https://www.sodiff-mail.cloud/configurateur/images/portfolio/ | B4.png
R6 | 7043 Gris trafic B B4 | [6 empty] | https://www.sodiff-mail.cloud/configurateur/images/portfolio/B4.png | https://www.sodiff-mail.cloud/configurateur/images/portfolio/ | B4.png
R6 | 7044 Gris soie B4 | [6 empty] | https://www.sodiff-mail.cloud/configurateur/images/portfolio/B4.png | https://www.sodiff-mail.cloud/configurateur/images/portfolio/ | B4.png
R6 | 7045 Gris télécommunication 1 B4 | [6 empty] | https://www.sodiff-mail.cloud/configurateur/images/portfolio/B4.png | https://www.sodiff-mail.cloud/configurateur/images/portfolio/ | B4.png
R6 | 7046 Gris télécommunication 2 B4 | [6 empty] | https://www.sodiff-mail.cloud/configurateur/images/portfolio/B4.png | https://www.sodiff-mail.cloud/configurateur/images/portfolio/ | B4.png
R6 | 8000 Brun verdâtre B4 | [6 empty] | https://www.sodiff-mail.cloud/configurateur/images/portfolio/B4.png | https://www.sodiff-mail.cloud/configurateur/images/portfolio/ | B4.png
R6 | 8001 Brun ocre B4 | [6 empty] | https://www.sodiff-mail.cloud/configurateur/images/portfolio/B4.png | https://www.sodiff-mail.cloud/configurateur/images/portfolio/ | B4.png
R6 | 8002 Brun signalisation B4 | [6 empty] | https://www.sodiff-mail.cloud/configurateur/images/portfolio/B4.png | https://www.sodiff-mail.cloud/configurateur/images/portfolio/ | B4.png
R6 | 8003 Brun argile B4 | [6 empty] | https://www.sodiff-mail.cloud/configurateur/images/portfolio/B4.png | https://www.sodiff-mail.cloud/configurateur/images/portfolio/ | B4.png
R6 | 8004 Brun cuivré B4 | [6 empty] | https://www.sodiff-mail.cloud/configurateur/images/portfolio/B4.png | https://www.sodiff-mail.cloud/configurateur/images/portfolio/ | B4.png
R6 | 8007 Brun fauve B4 | [6 empty] | https://www.sodiff-mail.cloud/configurateur/images/portfolio/B4.png | https://www.sodiff-mail.cloud/configurateur/images/portfolio/ | B4.png
R6 | 8008 Brun olive B4 | [6 empty] | https://www.sodiff-mail.cloud/configurateur/images/portfolio/B4.png | https://www.sodiff-mail.cloud/configurateur/images/portfolio/ | B4.png
R6 | 8011 Brun noisette B4 | [6 empty] | https://www.sodiff-mail.cloud/configurateur/images/portfolio/B4.png | https://www.sodiff-mail.cloud/configurateur/images/portfolio/ | B4.png
R6 | 8012 Brun rouge B4 | [6 empty] | https://www.sodiff-mail.cloud/configurateur/images/portfolio/B4.png | https://www.sodiff-mail.cloud/configurateur/images/portfolio/ | B4.png
R6 | 8014 Brun sépia B4 | [6 empty] | https://www.sodiff-mail.cloud/configurateur/images/portfolio/B4.png | https://www.sodiff-mail.cloud/configurateur/images/portfolio/ | B4.png
R6 | 8015 Brun châtaigne B4 | [6 empty] | https://www.sodiff-mail.cloud/configurateur/images/portfolio/B4.png | https://www.sodiff-mail.cloud/configurateur/images/portfolio/ | B4.png
R6 | 8016 Brun acajou B4 | [6 empty] | https://www.sodiff-mail.cloud/configurateur/images/portfolio/B4.png | https://www.sodiff-mail.cloud/configurateur/images/portfolio/ | B4.png
R6 | 8019 Brun gris B4 | [6 empty] | https://www.sodiff-mail.cloud/configurateur/images/portfolio/B4.png | https://www.sodiff-mail.cloud/configurateur/images/portfolio/ | B4.png
R6 | 8022 Brun noir B4 | [6 empty] | https://www.sodiff-mail.cloud/configurateur/images/portfolio/B4.png | https://www.sodiff-mail.cloud/configurateur/images/portfolio/ | B4.png
R6 | 8023 Brun orangé B4 | [6 empty] | https://www.sodiff-mail.cloud/configurateur/images/portfolio/B4.png | https://www.sodiff-mail.cloud/configurateur/images/portfolio/ | B4.png
R6 | 8024 Brun beige B4 | [6 empty] | https://www.sodiff-mail.cloud/configurateur/images/portfolio/B4.png | https://www.sodiff-mail.cloud/configurateur/images/portfolio/ | B4.png
R6 | 8025 Brun pâle B4 | [6 empty] | https://www.sodiff-mail.cloud/configurateur/images/portfolio/B4.png | https://www.sodiff-mail.cloud/configurateur/images/portfolio/ | B4.png
R6 | 8028 Brun terre B4 | [6 empty] | https://www.sodiff-mail.cloud/configurateur/images/portfolio/B4.png | https://www.sodiff-mail.cloud/configurateur/images/portfolio/ | B4.png
R6 | 9004 Noir signalisation B4 | [6 empty] | https://www.sodiff-mail.cloud/configurateur/images/portfolio/B4.png | https://www.sodiff-mail.cloud/configurateur/images/portfolio/ | B4.png
R6 | 9007 Aluminium gris B4 | [6 empty] | https://www.sodiff-mail.cloud/configurateur/images/portfolio/B4.png | https://www.sodiff-mail.cloud/configurateur/images/portfolio/ | B4.png
R6 | 9017 Noir trafic B4 | [6 empty] | https://www.sodiff-mail.cloud/configurateur/images/portfolio/B4.png | https://www.sodiff-mail.cloud/configurateur/images/portfolio/ | B4.png
R7 | Acier
R7 | Inox
R10 | Tunnel | R1 | Non feu |  |  |  |  | https://www.sodiff-mail.cloud/configurateur/images/portfolio/Mur-Rigide-ou-mur-Flexible-en-NON-FEU.jpg | https://www.sodiff-mail.cloud/configurateur/images/portfolio/ | Mur-Rigide-ou-mur-Flexible-en-NON-FEU.jpg
R10 | Tunnel | [6 empty] | https://www.sodiff-mail.cloud/configurateur/images/portfolio/Plan-Tunnel.jpg | https://www.sodiff-mail.cloud/configurateur/images/portfolio/ | Plan-Tunnel.jpg
R10 | Tunnel | [6 empty] | https://www.sodiff-mail.cloud/configurateur/images/portfolio/Mur-Rigide.jpg | https://www.sodiff-mail.cloud/configurateur/images/portfolio/ | Mur-Rigide.jpg
R10 | Applique (Bâti en Z)
R3 | Vantail
R3 | Tableau (baie de mur)
R3 | Hors-tout
R11 | Serrure de sûreté 1 pt standard | [6 empty] | https://www.sodiff-mail.cloud/configurateur/images/portfolio/Serrure-1pt-Vu2.jpg | https://www.sodiff-mail.cloud/configurateur/images/portfolio/ | Serrure-1pt-Vu2.jpg
R11 | Serrure de sûreté 1 pt standard | [6 empty] | https://www.sodiff-mail.cloud/configurateur/images/portfolio/Serrure-1pt-Vu1.jpg | https://www.sodiff-mail.cloud/configurateur/images/portfolio/ | Serrure-1pt-Vu1.jpg
R11 | Serrure anti-panique 1 pt - Barre anti-panique tube gris 1pt - Serrure encastrée module ext. Béquille et clé PREDISP | [6 empty] | https://www.sodiff-mail.cloud/configurateur/images/portfolio/Barre-anti-panique-tecno.jpg | https://www.sodiff-mail.cloud/configurateur/images/portfolio/ | Barre-anti-panique-tecno.jpg
R11 | Serrure anti-panique 1 pt - Barre anti-panique tube gris 1pt - Serrure encastrée module ext pommeau | [6 empty] | https://www.sodiff-mail.cloud/configurateur/images/portfolio/Barre-anti-panique-tecno.jpg | https://www.sodiff-mail.cloud/configurateur/images/portfolio/ | Barre-anti-panique-tecno.jpg
R11 | Serrure d'urgence 1 pt encastrée | [6 empty] | https://www.sodiff-mail.cloud/configurateur/images/portfolio/serrure_urgence.jpg | https://www.sodiff-mail.cloud/configurateur/images/portfolio/ | serrure_urgence.jpg
R11 | Serrure d'urgence inversée 1 pt encastrée - Overture vers l'interieur | [6 empty] | https://www.sodiff-mail.cloud/configurateur/images/portfolio/serrure_urgence.jpg | https://www.sodiff-mail.cloud/configurateur/images/portfolio/ | serrure_urgence.jpg
R11 | Serrure 3 pts encastrée 1V - Si feu - porte ep 63 mm uniquement | [6 empty] | https://www.sodiff-mail.cloud/configurateur/images/portfolio/serrure-multipoint-poignee-inox.jpg | https://www.sodiff-mail.cloud/configurateur/images/portfolio/ | serrure-multipoint-poignee-inox.jpg
R11 | Serrure 3 pts encastrée 2V - Si feu - porte ep 63 mm uniquement | [6 empty] | https://www.sodiff-mail.cloud/configurateur/images/portfolio/serrure-multipoint-poignee-inox.jpg | https://www.sodiff-mail.cloud/configurateur/images/portfolio/ | serrure-multipoint-poignee-inox.jpg
R11 | Serrure anti-panique 3 pts encastrée 1V - Barre anti-panique tube gris 1pt - Serrure encastrée module ext. Béquille et clé PREDISP (Si feu - porte ep 63 mm uniquement) | [6 empty] | https://www.sodiff-mail.cloud/configurateur/images/portfolio/Barre-anti-panique-tecno.jpg | https://www.sodiff-mail.cloud/configurateur/images/portfolio/ | Barre-anti-panique-tecno.jpg
R11 | Serrure anti-panique 3 pts encastrée 2V - Barre anti-panique tube gris 1pt - Serrure encastrée module ext. Béquille et clé PREDISP (Si feu - porte ep 63 mm uniquement) | [6 empty] | https://www.sodiff-mail.cloud/configurateur/images/portfolio/Barre-anti-panique-tecno.jpg | https://www.sodiff-mail.cloud/configurateur/images/portfolio/ | Barre-anti-panique-tecno.jpg
R11 | Serrure anti-panique 3 pts encastrée 1V - Barre anti-panique tube gris 1pt - Serrure encastrée module ext pommeau (Si feu - porte ep 63 mm uniquement) | [6 empty] | https://www.sodiff-mail.cloud/configurateur/images/portfolio/Barre-anti-panique-tecno.jpg | https://www.sodiff-mail.cloud/configurateur/images/portfolio/ | Barre-anti-panique-tecno.jpg
R11 | Serrure anti-panique 3 pts encastrée 2V - Barre anti-panique tube gris 1pt - Serrure encastrée module ext pommeau (Si feu - porte ep 63 mm uniquement) | [6 empty] | https://www.sodiff-mail.cloud/configurateur/images/portfolio/Barre-anti-panique-tecno.jpg | https://www.sodiff-mail.cloud/configurateur/images/portfolio/ | Barre-anti-panique-tecno.jpg
R11 | Serrure d’urgence 3 pts encastré (Si feu - porte ep 63 mm uniquement) | [6 empty] | https://www.sodiff-mail.cloud/configurateur/images/portfolio/Serrure-3pts.jpg | https://www.sodiff-mail.cloud/configurateur/images/portfolio/ | Serrure-3pts.jpg
R11 | Serrure à rouleau (Non Certifiée) | [6 empty] | https://www.sodiff-mail.cloud/configurateur/images/portfolio/Serrure-a-rouleau.jpg | https://www.sodiff-mail.cloud/configurateur/images/portfolio/ | Serrure-a-rouleau.jpg
R25 | Choisir une option
R25 | Gâche électrique à émission 8-12 volts - Non feu - Porte 1V - Ouverture intérieur | [6 empty] | https://www.sodiff-mail.cloud/configurateur/images/portfolio/Gache.jpg | https://www.sodiff-mail.cloud/configurateur/images/portfolio/ | Gache.jpg
R25 | Gâche électrique à émission 8-12 volts - Non feu - Porte 2V - Ouverture intérieur | [6 empty] | https://www.sodiff-mail.cloud/configurateur/images/portfolio/Gache.jpg | https://www.sodiff-mail.cloud/configurateur/images/portfolio/ | Gache.jpg
R25 | Gâche électrique à émission 8-12 volts - Ei30-EI60 - Pour porte 1V - Pour porte ep 63mm - Ouverture intérieur | [6 empty] | https://www.sodiff-mail.cloud/configurateur/images/portfolio/Gache.jpg | https://www.sodiff-mail.cloud/configurateur/images/portfolio/ | Gache.jpg
R25 | Gâche électrique à émission 8-12 volts - Ei30-EI60 - Pour porte 2V - Pour porte ep 63mm - Ouverture intérieur | [6 empty] | https://www.sodiff-mail.cloud/configurateur/images/portfolio/Gache.jpg | https://www.sodiff-mail.cloud/configurateur/images/portfolio/ | Gache.jpg
R25 | Gâche électrique à émission 8-12 volts - Non feu - Porte 1V - Ouverture Extérieur | [6 empty] | https://www.sodiff-mail.cloud/configurateur/images/portfolio/Gache.jpg | https://www.sodiff-mail.cloud/configurateur/images/portfolio/ | Gache.jpg
R25 | Gâche électrique à émission 8-12 volts - Non feu - Porte 2V - Ouverture Extérieur | [6 empty] | https://www.sodiff-mail.cloud/configurateur/images/portfolio/Gache.jpg | https://www.sodiff-mail.cloud/configurateur/images/portfolio/ | Gache.jpg
R25 | Gâche électrique à émission 8-12 volts - Ei30-EI60 - Pour porte 1V - Pour porte ep 63mm - Ouverture Extérieur | [6 empty] | https://www.sodiff-mail.cloud/configurateur/images/portfolio/Gache.jpg | https://www.sodiff-mail.cloud/configurateur/images/portfolio/ | Gache.jpg
R25 | Gâche électrique à émission 8-12 volts - Ei30-EI60 - Pour porte 2V - Pour porte ep 63mm - Ouverture Extérieur | [6 empty] | https://www.sodiff-mail.cloud/configurateur/images/portfolio/Gache.jpg | https://www.sodiff-mail.cloud/configurateur/images/portfolio/ | Gache.jpg
R25 | Serrure électrique controlée des deux cotés à émission 12-24V | [6 empty] | https://www.sodiff-mail.cloud/configurateur/images/portfolio/serrure_elec-E.jpg | https://www.sodiff-mail.cloud/configurateur/images/portfolio/ | serrure_elec-E.jpg
R25 | Serrure électrique controlée d'un seul coté et sortie libre émission 12-24V | [6 empty] | https://www.sodiff-mail.cloud/configurateur/images/portfolio/serrure_elec-E1.jpg | https://www.sodiff-mail.cloud/configurateur/images/portfolio/ | serrure_elec-E1.jpg
R25 | Serrure électrique controlée des deux cotés à rupture 12-24V | [6 empty] | https://www.sodiff-mail.cloud/configurateur/images/portfolio/serrure_elec-R.jpg | https://www.sodiff-mail.cloud/configurateur/images/portfolio/ | serrure_elec-R.jpg
R25 | Serrure électrique controlée d'un seul coté et sortie libre à rupture 12-24V | [6 empty] | https://www.sodiff-mail.cloud/configurateur/images/portfolio/serrure_elec-R1.jpg | https://www.sodiff-mail.cloud/configurateur/images/portfolio/ | serrure_elec-R1.jpg
R25 | Ventouse 300 Kg pour contrôle d'accès côté paumelles (Non feu uniquement)
R25 | Ventouse 300 Kg pour contrôle d'accès côté opposé aux paumelles (Non Feu uniquement)
R12 | Béquille Double nylon noir sur plaque | [6 empty] | https://www.sodiff-mail.cloud/configurateur/images/portfolio/Vu-porte.jpg | https://www.sodiff-mail.cloud/configurateur/images/portfolio/ | Vu-porte.jpg
R12 | Béquille Double INOX | [6 empty] | https://www.sodiff-mail.cloud/configurateur/images/portfolio/bequille-INOX.jpg | https://www.sodiff-mail.cloud/configurateur/images/portfolio/ | bequille-INOX.jpg
R12 | Béquille Double ALUMINIUM | [6 empty] | https://www.sodiff-mail.cloud/configurateur/images/portfolio/Bequille-Alu.jpg | https://www.sodiff-mail.cloud/configurateur/images/portfolio/ | Bequille-Alu.jpg
R12 | Béquille rosette en acier inoxydable
R12 | Béquille rosette en Aluminium
R12 | Trous de garniture seulement
R12 | Bouton fixe/béquille Inox avec entrée de cylindre
R12 | Béquille avec cylindre patent / Pommeau fixe nylon Noir | [6 empty] | https://www.sodiff-mail.cloud/configurateur/images/portfolio/tirage-nylon-noir.jpg | https://www.sodiff-mail.cloud/configurateur/images/portfolio/ | tirage-nylon-noir.jpg
R12 | Béquille avec cylindre patent / Pommeau fixe nylon Noir | [6 empty] | https://www.sodiff-mail.cloud/configurateur/images/portfolio/Vu-porte.jpg | https://www.sodiff-mail.cloud/configurateur/images/portfolio/ | Vu-porte.jpg
R12 | Béquille avec cylindre patent / Pommeau fixe INOX
R14 | Sans ferme porte
R14 | 1 x Ferme Porte ECO TS41 | [6 empty] | https://www.sodiff-mail.cloud/configurateur/images/portfolio/Ferme-porte-TS41.jpg
R14 | 1 x Ferme-porte GEZE TS-1500 réversible - Bras à compas Force 3/4 Pour porte jusqu'à 1100 mm | [6 empty] | https://www.sodiff-mail.cloud/configurateur/images/portfolio/Ferme-porte-GEZE-TS-1500.jpg | https://www.sodiff-mail.cloud/configurateur/images/portfolio/ | Ferme-porte-GEZE-TS-1500.jpg
R14 | 2 x Fermes Portes ECO TS41 | [6 empty] | https://www.sodiff-mail.cloud/configurateur/images/portfolio/Ferme-porte-TS41.jpg
R14 | 2 x Fermes-portes GEZE TS-1500 réversible - Bras à compas Force 3/4 Pour porte jusqu'à 1100 mm | [6 empty] | ferme-porte-bras-compas.jpg
R15 | Sans oculus
R15 | L 300 x H 400 (non feu)
R15 | L 400 x H 600 (non feu)
R15 | Ø 280 (non feu)
R15 | L 300 x H 400 (EI30 - EI60)
R15 | L 400 x H 600 (EI30 - EI60)
R15 | Ø 280 (EI30 - EI60)
R15 | L 200 X H 1200 (EI30 - EI60)
R15 | L 300 x H 400 (EI90 - EI120)
R15 | L 400 x H 600 (EI90 - EI120)
R15 | Ø 280 (EI90 - EI120)
R15 | 2 X L 300 x H 400 (non feu) - 2V
R15 | 2 X L 400 x H 600 (non feu) - 2V
R15 | 2 X Ø 280 (non feu) - 2V
R15 | 2 X L 300 x H 400 (EI30 - EI60) - 2V
R15 | 2 X L 400 x H 600 (EI30 - EI60) - 2V
R15 | 2 X Ø 280 (EI30 - EI60) - 2V
R15 | 2 X L 200 X H 1200 (EI30 - EI60) - 2V
R15 | 2 X L 300 x H 400 (EI90 - EI120) - 2V
R15 | 2 X L 400 x H 600 (EI90 - EI120) - 2V
R15 | 2 X Ø 280 (EI90 - EI120) - 2V
R16 | Sens d'ouverture à définir
R16 | Poussant gauche
R16 | Poussant droit
R17 | Sélecteur de fermeture (Bâti Tunnel)
R17 | Sélecteur de fermeture - boite encastrée (Bâti Z)
R18 | Crémone automatique intégrée sur semi-fixe (manoeuvre en feuillure par tirette)
R18 | PAD antipanique pour vantail secondaire + Prépercement (seulement coté opposé aux paumelles)
R18 | Barre anti-panique pour vantail secondaire avec actionnement et tringles internes
R19 | Seuil 1m aluminium pour bloc porte à un vantail (50x15mm)
R19 | Seuil 2m aluminium pour bloc porte à 2 vantaux (50x15mm)
R19 | Plinthe Automatique Fumée Chaude pour porte 53 mm
R19 | Plinthe Automatique Fumée Chaude pour porte 63 mm
R19 | Seuil plat alu type GS1 - 1V - épaisseur 5 mm x 100 mm
R19 | Seuil plat alu type GS1 - 2V - épaisseur 5 mm x 100 mm
R20 | Grille métal L 400 X H 100 mm | [6 empty] | https://www.sodiff-mail.cloud/configurateur/images/portfolio/Grille-acier.jpg | https://www.sodiff-mail.cloud/configurateur/images/portfolio/ | Grille-acier.jpg
R20 | Grille allminium L 400 X H 200 mm | [6 empty] | https://www.sodiff-mail.cloud/configurateur/images/portfolio/Grille-alu.jpg | https://www.sodiff-mail.cloud/configurateur/images/portfolio/ | Grille-alu.jpg
R20 | Grille allminium L 450 X H 377 mm | [6 empty] | https://www.sodiff-mail.cloud/configurateur/images/portfolio/Grille-alu.jpg | https://www.sodiff-mail.cloud/configurateur/images/portfolio/ | Grille-alu.jpg
R20 | Grille allminium L 600 X H 400 mm | [6 empty] | https://www.sodiff-mail.cloud/configurateur/images/portfolio/Grille-alu.jpg | https://www.sodiff-mail.cloud/configurateur/images/portfolio/ | Grille-alu.jpg
R20 | Grille intumescente EI30 - EI60 (usage intérieur uniquement) | [6 empty] | https://www.sodiff-mail.cloud/configurateur/images/portfolio/Grille-intumescente-EI30---EI60.jpg | https://www.sodiff-mail.cloud/configurateur/images/portfolio/ | Grille-intumescente-EI30---EI60.jpg
R20 | 2 x Grille métal L 400 X H 100 mm | [6 empty] | https://www.sodiff-mail.cloud/configurateur/images/portfolio/Grille-acier.jpg | https://www.sodiff-mail.cloud/configurateur/images/portfolio/ | Grille-acier.jpg
R20 | 2 x Grille allminium L 400 X H 200 mm | [6 empty] | https://www.sodiff-mail.cloud/configurateur/images/portfolio/Grille-alu.jpg | https://www.sodiff-mail.cloud/configurateur/images/portfolio/ | Grille-alu.jpg
R20 | 2 x Grille allminium L 450 X H 377 mm | [6 empty] | https://www.sodiff-mail.cloud/configurateur/images/portfolio/Grille-alu.jpg | https://www.sodiff-mail.cloud/configurateur/images/portfolio/ | Grille-alu.jpg
R20 | 2 x Grille allminium L 600 X H 400 mm | [6 empty] | https://www.sodiff-mail.cloud/configurateur/images/portfolio/Grille-alu.jpg | https://www.sodiff-mail.cloud/configurateur/images/portfolio/ | Grille-alu.jpg
R21 | 2 Charnières acier (par vantail) | [6 empty] | https://www.sodiff-mail.cloud/configurateur/images/portfolio/Paumelle.jpg | https://www.sodiff-mail.cloud/configurateur/images/portfolio/ | Paumelle.jpg
R21 | 3 Charnières acier (1V) | [6 empty] | https://www.sodiff-mail.cloud/configurateur/images/portfolio/Paumelle.jpg | https://www.sodiff-mail.cloud/configurateur/images/portfolio/ | Paumelle.jpg
R21 | 2 Charnières INOX (1V)
R21 | 3 Charnières INOX (1V)
R21 | 2 x 3 Charnières acier (2V) | [6 empty] | https://www.sodiff-mail.cloud/configurateur/images/portfolio/Paumelle.jpg | https://www.sodiff-mail.cloud/configurateur/images/portfolio/ | Paumelle.jpg
R21 | 2 x 2 Charnières INOX (2V)
R21 | 2 x 3 Charnières INOX (2V)
R22 | 53 mm
R22 | 63 mm
R23 | imposte grillagée
R23 | imposte vitrée (sans fourniture de vitrage)
R23 | Imposte pleine
R26 | Renfort FERME-PORTE Côté Paumelles
R26 | Renfort FERME-PORTE Côté Opp. Paumelles
R26 | Renfort anti panique côté opposé aux paumelles
R26 | Renfort anti panique côté paumelles

## prix-options
Champ source 1 | Critère 1 | Champ source 2 | Critère 2 | Champ source 3 | Critère 3 | Champ source 4 | Critère 4 | Catégries | Prix si 1 vantail en R4 | Prix si 2 vantaux en R4 | Ne pas afficher le prix si "X" | Label du prix
R1 | Non feu | [9 empty] | X
R1 | Non feu | [9 empty] | X
R1 | EI30 - coupe feu 30 minutes | [9 empty] | X
R1 | EI60 - coupe feu 1 heure | [9 empty] | X
R1 | EI90 - coupe feu 90 minutes | [9 empty] | X
R1 | EI120 - coupe feu 2 heures | [9 empty] | X
R1 | Acoustique non feu | [9 empty] | X
R4 | 1 vantail | [9 empty] | X
R4 | 2 vantaux | [9 empty] | X
R2 | Intérieur | [9 empty] | X
R2 | Extérieur | [9 empty] | X
R6 | PREPEINT (RAL-7035 LISSE) | [7 empty] | Inclus | Inclus |  | Prepeint (7035)
R6 | Gamme B1 à définir | [7 empty] | 14.7 | 29.4 |  | Gamme B1 à définir
R6 | Gamme B2 à définir | [7 empty] | 21 | 42 |  | Gamme B2 à définir
R6 | Gamme B3 à définir | [7 empty] | 24.5 | 49 |  | Gamme B3 à définir
R6 | Gamme B4 à définir | [7 empty] | 37.1 | 74.2 |  | Gamme B4 à définir
R6 | 1013 Blanc perle B1 | [7 empty] | 14.7 | 29.4 |  | 1013 Blanc perle B1
R6 | 3000 Rouge feu B1 | [7 empty] | 14.7 | 29.4 |  | 3000 Rouge feu B1
R6 | 7016 Gris anthracite B1 | [7 empty] | 14.7 | 29.4 |  | 7016 Gris anthracite B1
R6 | 7024 Gris graphite B1 | [7 empty] | 14.7 | 29.4 |  | 7024 Gris graphite B1
R6 | 7035 Gris clair B1 | [7 empty] | 14.7 | 29.4 |  | 7035 Gris clair B1
R6 | 7038 Gris agate B1 | [7 empty] | 14.7 | 29.4 |  | 7038 Gris agate B1
R6 | 8017 Brun chocolat B1 | [7 empty] | 14.7 | 29.4 |  | 8017 Brun chocolat B1
R6 | 9003 Blanc signalisation B1 | [7 empty] | 14.7 | 29.4 |  | 9003 Blanc signalisation B1
R6 | 9010 Blanc pur B1 | [7 empty] | 14.7 | 29.4 |  | 9010 Blanc pur B1
R6 | 9016 Blanc trafic B1 | [7 empty] | 14.7 | 29.4 |  | 9016 Blanc trafic B1
R6 | 1003 Jaune signalisation B2 | [7 empty] | 21 | 42 |  | 1003 Jaune signalisation B2
R6 | 1015 Ivoire clair B2 | [7 empty] | 21 | 42 |  | 1015 Ivoire clair B2
R6 | 5010 Bleu gentiane B2 | [7 empty] | 21 | 42 |  | 5010 Bleu gentiane B2
R6 | 5024 Bleu pastel B2 | [7 empty] | 21 | 42 |  | 5024 Bleu pastel B2
R6 | 6000 Vert patine B2 | [7 empty] | 21 | 42 |  | 6000 Vert patine B2
R6 | 6005 Vert mousse B2 | [7 empty] | 21 | 42 |  | 6005 Vert mousse B2
R6 | 6034 Turquoise pastel B2 | [7 empty] | 21 | 42 |  | 6034 Turquoise pastel B2
R6 | 9001 Crème B2 | [7 empty] | 21 | 42 |  | 9001 Crème B2
R6 | 9002 Blanc gris B2 | [7 empty] | 21 | 42 |  | 9002 Blanc gris B2
R6 | 9005 Noir intense B2 | [7 empty] | 21 | 42 |  | 9005 Noir intense B2
R6 | 9011 Noir graphite B2 | [7 empty] | 21 | 42 |  | 9011 Noir graphite B2
R6 | 9018 Blanc papyrus B2 | [7 empty] | 21 | 42 |  | 9018 Blanc papyrus B2
R6 | 3003 Rouge rubis B3 | [7 empty] | 24.5 | 49 |  | 3003 Rouge rubis B3
R6 | 3020 Rouge trafic B3 | [7 empty] | 24.5 | 49 |  | 3020 Rouge trafic B3
R6 | 7004 Gris signalisation B3 | [7 empty] | 24.5 | 49 |  | 7004 Gris signalisation B3
R6 | 7037 Gris poussière B3 | [7 empty] | 24.5 | 49 |  | 7037 Gris poussière B3
R6 | 7047 Gris télécommunication 4 B3 | [7 empty] | 24.5 | 49 |  | 7047 Gris télécommunication 4 B3
R6 | 9006 Aluminium blanc B3 | [7 empty] | 24.5 | 49 |  | 9006 Aluminium blanc B3
R6 | 1001 Beige B4 | [7 empty] | 37.1 | 74.2 |  | 1001 Beige B4
R6 | 1016 Jaune soufre B4 | [7 empty] | 37.1 | 74.2 |  | 1016 Jaune soufre B4
R6 | 1018 Jaune zinc B4 | [7 empty] | 37.1 | 74.2 |  | 1018 Jaune zinc B4
R6 | 1019 Beige gris B4 | [7 empty] | 37.1 | 74.2 |  | 1019 Beige gris B4
R6 | 1028 Jaune melon B4 | [7 empty] | 37.1 | 74.2 |  | 1028 Jaune melon B4
R6 | 2004 Orange pur B4 | [7 empty] | 37.1 | 74.2 |  | 2004 Orange pur B4
R6 | 3002 Rouge carmin B4 | [7 empty] | 37.1 | 74.2 |  | 3002 Rouge carmin B4
R6 | 3004 Rouge pourpre B4 | [7 empty] | 37.1 | 74.2 |  | 3004 Rouge pourpre B4
R6 | 3005 Rouge vin B4 | [7 empty] | 37.1 | 74.2 |  | 3005 Rouge vin B4
R6 | 3007 Rouge noir B4 | [7 empty] | 37.1 | 74.2 |  | 3007 Rouge noir B4
R6 | 3011 Rouge brun B4 | [7 empty] | 37.1 | 74.2 |  | 3011 Rouge brun B4
R6 | 4005 Lilas bleu B4 | [7 empty] | 37.1 | 74.2 |  | 4005 Lilas bleu B4
R6 | 4006 Violet trafic B4 | [7 empty] | 37.1 | 74.2 |  | 4006 Violet trafic B4
R6 | 5002 Bleu outremer B4 | [7 empty] | 37.1 | 74.2 |  | 5002 Bleu outremer B4
R6 | 5003 Bleu saphir B4 | [7 empty] | 37.1 | 74.2 |  | 5003 Bleu saphir B4
R6 | 5005 Bleu signalisation B4 | [7 empty] | 37.1 | 74.2 |  | 5005 Bleu signalisation B4
R6 | 5008 Bleu gris B4 | [7 empty] | 37.1 | 74.2 |  | 5008 Bleu gris B4
R6 | 5011 Bleu acier B4 | [7 empty] | 37.1 | 74.2 |  | 5011 Bleu acier B4
R6 | 5014 Bleu pigeon B4 | [7 empty] | 37.1 | 74.2 |  | 5014 Bleu pigeon B4
R6 | 5015 Bleu ciel B4 | [7 empty] | 37.1 | 74.2 |  | 5015 Bleu ciel B4
R6 | 5017 Bleu trafic B4 | [7 empty] | 37.1 | 74.2 |  | 5017 Bleu trafic B4
R6 | 5018 Bleu turquoise B4 | [7 empty] | 37.1 | 74.2 |  | 5018 Bleu turquoise B4
R6 | 5023 Bleu distant B4 | [7 empty] | 37.1 | 74.2 |  | 5023 Bleu distant B4
R6 | 6003 Vert olive B4 | [7 empty] | 37.1 | 74.2 |  | 6003 Vert olive B4
R6 | 6007 Vert bouteille B4 | [7 empty] | 37.1 | 74.2 |  | 6007 Vert bouteille B4
R6 | 6009 Vert sapin B4 | [7 empty] | 37.1 | 74.2 |  | 6009 Vert sapin B4
R6 | 6012 Vert noir B4 | [7 empty] | 37.1 | 74.2 |  | 6012 Vert noir B4
R6 | 6016 Vert turquoise B4 | [7 empty] | 37.1 | 74.2 |  | 6016 Vert turquoise B4
R6 | 6017 Vert mai B4 | [7 empty] | 37.1 | 74.2 |  | 6017 Vert mai B4
R6 | 6018 Vert jaune B4 | [7 empty] | 37.1 | 74.2 |  | 6018 Vert jaune B4
R6 | 6019 Vert pastel B4 | [7 empty] | 37.1 | 74.2 |  | 6019 Vert pastel B4
R6 | 6021 Vert pâle B4 | [7 empty] | 37.1 | 74.2 |  | 6021 Vert pâle B4
R6 | 6024 Vert trafic B4 | [7 empty] | 37.1 | 74.2 |  | 6024 Vert trafic B4
R6 | 6029 Vert menthe B4 | [7 empty] | 37.1 | 74.2 |  | 6029 Vert menthe B4
R6 | 7000 Gris écureuil B4 | [7 empty] | 37.1 | 74.2 |  | 7000 Gris écureuil B4
R6 | 7001 Gris argent B4 | [7 empty] | 37.1 | 74.2 |  | 7001 Gris argent B4
R6 | 7002 Gris olive B4 | [7 empty] | 37.1 | 74.2 |  | 7002 Gris olive B4
R6 | 7003 Gris mousse B4 | [7 empty] | 37.1 | 74.2 |  | 7003 Gris mousse B4
R6 | 7005 Gris souris B4 | [7 empty] | 37.1 | 74.2 |  | 7005 Gris souris B4
R6 | 7006 Gris beige B4 | [7 empty] | 37.1 | 74.2 |  | 7006 Gris beige B4
R6 | 7008 Gris kaki B4 | [7 empty] | 37.1 | 74.2 |  | 7008 Gris kaki B4
R6 | 7009 Gris vert B4 | [7 empty] | 37.1 | 74.2 |  | 7009 Gris vert B4
R6 | 7010 Gris bâche B4 | [7 empty] | 37.1 | 74.2 |  | 7010 Gris bâche B4
R6 | 7011 Gris fer B4 | [7 empty] | 37.1 | 74.2 |  | 7011 Gris fer B4
R6 | 7012 Gris basalte B4 | [7 empty] | 37.1 | 74.2 |  | 7012 Gris basalte B4
R6 | 7013 Gris brun B4 | [7 empty] | 37.1 | 74.2 |  | 7013 Gris brun B4
R6 | 7015 Gris ardoise B4 | [7 empty] | 37.1 | 74.2 |  | 7015 Gris ardoise B4
R6 | 7020 Gris acier B4 | [7 empty] | 37.1 | 74.2 |  | 7020 Gris acier B4
R6 | 7021 Gris noir B4 | [7 empty] | 37.1 | 74.2 |  | 7021 Gris noir B4
R6 | 7022 Gris ombre B4 | [7 empty] | 37.1 | 74.2 |  | 7022 Gris ombre B4
R6 | 7023 Gris béton B4 | [7 empty] | 37.1 | 74.2 |  | 7023 Gris béton B4
R6 | 7030 Gris pierre B4 | [7 empty] | 37.1 | 74.2 |  | 7030 Gris pierre B4
R6 | 7031 Gris bleu B4 | [7 empty] | 37.1 | 74.2 |  | 7031 Gris bleu B4
R6 | 7032 Gris caillou B4 | [7 empty] | 37.1 | 74.2 |  | 7032 Gris caillou B4
R6 | 7033 Gris ciment B4 | [7 empty] | 37.1 | 74.2 |  | 7033 Gris ciment B4
R6 | 7034 Gris jaune B4 | [7 empty] | 37.1 | 74.2 |  | 7034 Gris jaune B4
R6 | 7036 Gris platine B4 | [7 empty] | 37.1 | 74.2 |  | 7036 Gris platine B4
R6 | 7039 Gris quartz B4 | [7 empty] | 37.1 | 74.2 |  | 7039 Gris quartz B4
R6 | 7042 Gris trafic A B4 | [7 empty] | 37.1 | 74.2 |  | 7042 Gris trafic A B4
R6 | 7043 Gris trafic B B4 | [7 empty] | 37.1 | 74.2 |  | 7043 Gris trafic B B4
R6 | 7044 Gris soie B4 | [7 empty] | 37.1 | 74.2 |  | 7044 Gris soie B4
R6 | 7045 Gris télécommunication 1 B4 | [7 empty] | 37.1 | 74.2 |  | 7045 Gris télécommunication 1 B4
R6 | 7046 Gris télécommunication 2 B4 | [7 empty] | 37.1 | 74.2 |  | 7046 Gris télécommunication 2 B4
R6 | 8000 Brun verdâtre B4 | [7 empty] | 37.1 | 74.2 |  | 8000 Brun verdâtre B4
R6 | 8001 Brun ocre B4 | [7 empty] | 37.1 | 74.2 |  | 8001 Brun ocre B4
R6 | 8002 Brun signalisation B4 | [7 empty] | 37.1 | 74.2 |  | 8002 Brun signalisation B4
R6 | 8003 Brun argile B4 | [7 empty] | 37.1 | 74.2 |  | 8003 Brun argile B4
R6 | 8004 Brun cuivré B4 | [7 empty] | 37.1 | 74.2 |  | 8004 Brun cuivré B4
R6 | 8007 Brun fauve B4 | [7 empty] | 37.1 | 74.2 |  | 8007 Brun fauve B4
R6 | 8008 Brun olive B4 | [7 empty] | 37.1 | 74.2 |  | 8008 Brun olive B4
R6 | 8011 Brun noisette B4 | [7 empty] | 37.1 | 74.2 |  | 8011 Brun noisette B4
R6 | 8012 Brun rouge B4 | [7 empty] | 37.1 | 74.2 |  | 8012 Brun rouge B4
R6 | 8014 Brun sépia B4 | [7 empty] | 37.1 | 74.2 |  | 8014 Brun sépia B4
R6 | 8015 Brun châtaigne B4 | [7 empty] | 37.1 | 74.2 |  | 8015 Brun châtaigne B4
R6 | 8016 Brun acajou B4 | [7 empty] | 37.1 | 74.2 |  | 8016 Brun acajou B4
R6 | 8019 Brun gris B4 | [7 empty] | 37.1 | 74.2 |  | 8019 Brun gris B4
R6 | 8022 Brun noir B4 | [7 empty] | 37.1 | 74.2 |  | 8022 Brun noir B4
R6 | 8023 Brun orangé B4 | [7 empty] | 37.1 | 74.2 |  | 8023 Brun orangé B4
R6 | 8024 Brun beige B4 | [7 empty] | 37.1 | 74.2 |  | 8024 Brun beige B4
R6 | 8025 Brun pâle B4 | [7 empty] | 37.1 | 74.2 |  | 8025 Brun pâle B4
R6 | 8028 Brun terre B4 | [7 empty] | 37.1 | 74.2 |  | 8028 Brun terre B4
R6 | 9004 Noir signalisation B4 | [7 empty] | 37.1 | 74.2 |  | 9004 Noir signalisation B4
R6 | 9007 Aluminium gris B4 | [7 empty] | 37.1 | 74.2 |  | 9007 Aluminium gris B4
R6 | 9017 Noir trafic B4 | [7 empty] | 37.1 | 74.2 |  | 9017 Noir trafic B4
R7 | Acier | [7 empty] | Inclus | Inclus |  | Parement
R7 | Inox | [7 empty] | 140 | 140 |  | Parement
R10 | Tunnel | R1 | Contient "EI120" | [5 empty] | 140 | 150 |  | Bâti pose en tunnel
R10 | Tunnel | R1 | Contient "EI90" | [5 empty] | 105 | 105 |  | Bâti pose en tunnel
R10 | Tunnel | R1 | Contient "EI60" | [5 empty] | 105 | 105 |  | Bâti pose en tunnel
R10 | Tunnel | R1 | Contient "EI30" | [5 empty] | 105 | 105 |  | Bâti pose en tunnel
R10 | Tunnel | R1 | Non feu | [5 empty] | 87 | 87 |  | Bâti pose en tunnel
R10 | Applique (Bâti en Z) | [7 empty] | Inclus | Inclus |  | Bâti Z pose en applique
R3 | Vantail | [9 empty] | X
R3 | Tableau (baie de mur) | [9 empty] | X
R3 | Hors-tout | [9 empty] | X
R11 | Serrure de sûreté 1 pt standard | [7 empty] | Incluse | Incluse |  | Serrure de sûreté 1 pt standard
R11 | Serrure anti-panique 1 pt - Barre anti-panique tube gris 1pt - Serrure encastrée module ext. Béquille et clé PREDISP | [7 empty] | 63 | 63 |  | Serrure
R11 | Serrure anti-panique 1 pt - Barre anti-panique tube gris 1pt - Serrure encastrée module ext pommeau | [7 empty] | 63 | 63 |  | Serrure
R11 | Serrure d'urgence 1 pt encastrée | [7 empty] | 22.4 |  |  | Serrure
R11 | Serrure d'urgence inversée 1 pt encastrée - Overture vers l'interieur | [7 empty] | 39.2 |  |  | Serrure
R11 | Serrure 3 pts encastrée 1V - Si feu - porte ep 63 mm uniquement | [7 empty] | 91 |  |  | Serrure
R11 | Serrure 3 pts encastrée 2V - Si feu - porte ep 63 mm uniquement | [8 empty] | 106.4 |  | Serrure
R11 | Serrure anti-panique 3 pts encastrée 1V - Barre anti-panique tube gris 1pt - Serrure encastrée module ext. Béquille et clé PREDISP (Si feu - porte ep 63 mm uniquement) | [7 empty] | 154 |  |  | Serrure
R11 | Serrure anti-panique 3 pts encastrée 2V - Barre anti-panique tube gris 1pt - Serrure encastrée module ext. Béquille et clé PREDISP (Si feu - porte ep 63 mm uniquement) | [8 empty] | 169.4 |  | Serrure
R11 | Serrure anti-panique 3 pts encastrée 1V - Barre anti-panique tube gris 1pt - Serrure encastrée module ext pommeau (Si feu - porte ep 63 mm uniquement) | [7 empty] | 154 |  |  | Serrure
R11 | Serrure anti-panique 3 pts encastrée 2V - Barre anti-panique tube gris 1pt - Serrure encastrée module ext pommeau (Si feu - porte ep 63 mm uniquement) | [8 empty] | 169.4 |  | Serrure
R11 | Serrure d’urgence 3 pts encastré (Si feu - porte ep 63 mm uniquement) | [7 empty] | 96.6 | 96.6 |  | Serrure
R11 | Serrure à rouleau (Non Certifiée) | [7 empty] | 25.9 | 25.9 |  | Serrure
R25 | Choisir une option | [9 empty] | X
R25 | Gâche électrique à émission 8-12 volts - Non feu - Porte 1V - Ouverture intérieur | [7 empty] | 156.8 |  |  | Contrôle d'accès
R25 | Gâche électrique à émission 8-12 volts - Non feu - Porte 2V - Ouverture intérieur | [8 empty] | 194.6 |  | Contrôle d'accès
R25 | Gâche électrique à émission 8-12 volts - Ei30-EI60 - Pour porte 1V - Pour porte ep 63mm - Ouverture intérieur | [7 empty] | 296.8 |  |  | Contrôle d'accès
R25 | Gâche électrique à émission 8-12 volts - Ei30-EI60 - Pour porte 2V - Pour porte ep 63mm - Ouverture intérieur | [8 empty] | 334.6 |  | Contrôle d'accès
R25 | Gâche électrique à émission 8-12 volts - Non feu - Porte 1V - Ouverture Extérieur | [7 empty] | 173.6 |  |  | Contrôle d'accès
R25 | Gâche électrique à émission 8-12 volts - Non feu - Porte 2V - Ouverture Extérieur | [8 empty] | 211.4 |  | Contrôle d'accès
R25 | Gâche électrique à émission 8-12 volts - Ei30-EI60 - Pour porte 1V - Pour porte ep 63mm - Ouverture Extérieur | [7 empty] | 313.6 |  |  | Contrôle d'accès
R25 | Gâche électrique à émission 8-12 volts - Ei30-EI60 - Pour porte 2V - Pour porte ep 63mm - Ouverture Extérieur | [8 empty] | 351.4 |  | Contrôle d'accès
R25 | Serrure électrique controlée des deux cotés à émission 12-24V | [7 empty] | 179.2 | 179.2 |  | Serrure
R25 | Serrure électrique controlée d'un seul coté et sortie libre émission 12-24V | [7 empty] | 179.2 | 179.2 |  | Serrure
R25 | Serrure électrique controlée des deux cotés à rupture 12-24V | [7 empty] | 228 | 228 |  | Serrure
R25 | Serrure électrique controlée d'un seul coté et sortie libre à rupture 12-24V | [7 empty] | 228 | 228 |  | Serrure
R25 | Ventouse 300 Kg pour contrôle d'accès côté paumelles (Non feu uniquement) | [7 empty] | 299.6 | 299.6 |  | Ventouse
R25 | Ventouse 300 Kg pour contrôle d'accès côté opposé aux paumelles (Non Feu uniquement) | [7 empty] | 211.4 | 211.4 |  | Ventouse
R12 | Béquille Double nylon noir sur plaque | [7 empty] | Incluse | Incluse |  | Béquille Double nylon noir sur plaque
R12 | Béquille Double INOX | [7 empty] | 16 | 16 |  | Garniture
R12 | Béquille Double ALUMINIUM | [7 empty] | 49.7 | 49.7 |  | Garniture
R12 | Béquille rosette en acier inoxydable | [7 empty] | 44.1 | 44.1 |  | Garniture
R12 | Béquille rosette en Aluminium | [7 empty] | 53.9 | 53.9 |  | Garniture
R12 | Trous de garniture seulement | [7 empty] | 20.3 | 20.3 |  | Garniture
R12 | Bouton fixe/béquille Inox avec entrée de cylindre | [7 empty] | 19.6 | 19.6 |  | Garniture
R12 | Béquille avec cylindre patent / Pommeau fixe nylon Noir | [7 empty] | 10.5 | 10.5 |  | Garniture
R12 | Béquille avec cylindre patent / Pommeau fixe INOX | [7 empty] | 21 | 21 |  | Garniture
R14 | Sans ferme porte | [9 empty] | X
R14 | 1 x Ferme Porte ECO TS41 | [7 empty] | 70 | 70 |  | Ferme-porte
R14 | 1 x Ferme-porte GEZE TS-1500 réversible - Bras à compas Force 3/4 Pour porte jusqu'à 1100 mm | [7 empty] | 43.4 | 43.4 |  | Ferme-porte
R14 | 2 x Fermes Portes ECO TS41 | [7 empty] | 140 | 140 |  | Fermes-porte
R14 | 2 x Fermes-portes GEZE TS-1500 réversible - Bras à compas Force 3/4 Pour porte jusqu'à 1100 mm | [7 empty] | 99.4 | 99.4 |  | Fermes-porte
R15 | Sans oculus | [9 empty] | X
R15 | L 300 x H 400 (non feu) | [7 empty] | 91 | 91 |  | Oculus
R15 | L 400 x H 600 (non feu) | [7 empty] | 114.8 | 114.8 |  | Oculus
R15 | Ø 280 (non feu) | [7 empty] | 77 | 77 |  | Oculus
R15 | L 300 x H 400 (EI30 - EI60) | [7 empty] | 158.2 | 158.2 |  | Oculus
R15 | L 400 x H 600 (EI30 - EI60) | [7 empty] | 274.44 | 274.44 |  | Oculus
R15 | Ø 280 (EI30 - EI60) | [7 empty] | 164.4 | 164.4 |  | Oculus
R15 | L 200 X H 1200 (EI30 - EI60) | [7 empty] | 347.9 | 347.9 |  | Oculus
R15 | L 300 x H 400 (EI90 - EI120) | [7 empty] | 270.2 | 270.2 |  | Oculus
R15 | L 400 x H 600 (EI90 - EI120) | [7 empty] | 527.8 | 527.8 |  | Oculus
R15 | Ø 280 (EI90 - EI120) | [7 empty] | 270.2 | 270.2 |  | Oculus
R15 | 2 X L 300 x H 400 (non feu) - 2V | [9 empty] | X | Oculus
R15 | 2 X L 400 x H 600 (non feu) - 2V | [9 empty] | X | Oculus
R15 | 2 X Ø 280 (non feu) - 2V | [9 empty] | X | Oculus
R15 | 2 X L 300 x H 400 (EI30 - EI60) - 2V | [9 empty] | X | Oculus
R15 | 2 X L 400 x H 600 (EI30 - EI60) - 2V | [9 empty] | X | Oculus
R15 | 2 X Ø 280 (EI30 - EI60) - 2V | [9 empty] | X | Oculus
R15 | 2 X L 200 X H 1200 (EI30 - EI60) - 2V | [9 empty] | X | Oculus
R15 | 2 X L 300 x H 400 (EI90 - EI120) - 2V | [9 empty] | X | Oculus
R15 | 2 X L 400 x H 600 (EI90 - EI120) - 2V | [9 empty] | X | Oculus
R15 | 2 X Ø 280 (EI90 - EI120) - 2V | [9 empty] | X | Oculus
R16 | Sens d'ouverture à définir | [9 empty] | X
R16 | Poussant gauche | [9 empty] | X
R16 | Poussant droit | [9 empty] | X
R17 | Sélecteur de fermeture (Bâti Tunnel) | [8 empty] | 46.2 |  | Sélecteur de fermeture
R17 | Sélecteur de fermeture - boite encastrée (Bâti Z) | [8 empty] | 25.9 |  | Sélecteur de fermeture
R18 | Crémone automatique intégrée sur semi-fixe (manoeuvre en feuillure par tirette) | [8 empty] | Incluse |  | Vantail secondaire
R18 | PAD antipanique pour vantail secondaire + Prépercement (seulement coté opposé aux paumelles) | [8 empty] | 73.5 |  | Vantail secondaire
R18 | Barre anti-panique pour vantail secondaire avec actionnement et tringles internes | [8 empty] | 64.4 |  | Vantail secondaire
R19 | Seuil 1m aluminium pour bloc porte à un vantail (50x15mm) | [7 empty] | 18.2 |  |  | Bas de porte
R19 | Seuil 2m aluminium pour bloc porte à 2 vantaux (50x15mm) | [7 empty] | 37.8 | 37.8 |  | Bas de porte
R19 | Plinthe Automatique Fumée Chaude pour porte 53 mm | [7 empty] | 65.1 | 130.2 |  | Bas de porte
R19 | Plinthe Automatique Fumée Chaude pour porte 63 mm | [7 empty] | 65.1 | 130.2 |  | Bas de porte
R19 | Seuil plat alu type GS1 - 1V - épaisseur 5 mm x 100 mm | [7 empty] | 77 |  |  | Bas de porte
R19 | Seuil plat alu type GS1 - 2V - épaisseur 5 mm x 100 mm | [8 empty] | 154 |  | Bas de porte
R20 | Grille métal L 400 X H 100 mm | [7 empty] | 100.8 | 100.8 |  | Grille méta
R20 | Grille allminium L 400 X H 200 mm | [7 empty] | 129.5 | 129.5 |  | Grille allminium
R20 | Grille allminium L 450 X H 377 mm | [7 empty] | 154.7 | 154.7 |  | Grille allminium
R20 | Grille allminium L 600 X H 400 mm | [7 empty] | 233.8 | 233.8 |  | Grille allminium
R20 | Grille intumescente EI30 - EI60 (usage intérieur uniquement) | [7 empty] | 102.9 | 102.9 |  | Grille allminium
R20 | 2 x Grille métal L 400 X H 100 mm | [7 empty] | 201.6 | 201.6 |  | Grille méta
R20 | 2 x Grille allminium L 400 X H 200 mm | [7 empty] | 259 | 259 |  | Grille allminium
R20 | 2 x Grille allminium L 450 X H 377 mm | [7 empty] | 309.4 | 309.4 |  | Grille allminium
R20 | 2 x Grille allminium L 600 X H 400 mm | [7 empty] | 467.6 | 467.6 |  | Grille allminium
R21 | 2 Charnières acier (par vantail) | [7 empty] | Incluse | Incluse |  | 2 Charnières acier (par vantail)
R21 | 3 Charnières acier (1V) | [7 empty] | 24 |  |  | Charnière
R21 | 2 Charnières INOX (1V) | [7 empty] | 60 |  |  | Charnière
R21 | 3 Charnières INOX (1V) | [7 empty] | 75 |  |  | Charnière
R21 | 2 x 3 Charnières acier (2V) | [8 empty] | 48 |  | Charnière
R21 | 2 x 2 Charnières INOX (2V) | [8 empty] | 120 |  | Charnière
R21 | 2 x 3 Charnières INOX (2V) | [8 empty] | 150 |  | Charnière
R22 | 53 mm | [9 empty] | X
R22 | 63 mm | [9 empty] | X
R23 | imposte grillagée | [9 empty] | X
R23 | imposte vitrée (sans fourniture de vitrage) | [9 empty] | X
R23 | Imposte pleine | [9 empty] | X
R26 | Renfort FERME-PORTE Côté Paumelles | [7 empty] | 5 | 10 |  | Renfort FERME-PORTE Côté Paumelles
R26 | Renfort FERME-PORTE Côté Opp. Paumelles | [7 empty] | 5 | 10 |  | Renfort FERME-PORTE Côté Opp. Paumelles
R26 | Renfort anti panique côté opposé aux paumelles | [7 empty] | 8 | 16 |  | Renfort anti panique côté opposé aux paumelles
R26 | Renfort anti panique côté paumelles | [7 empty] | 8 | 16 |  | Renfort anti panique côté paumelles

## imposte
Dimension | Max | R23 | R4 | Prix
100 - 300 | 3000 | imposte grillagée | 1 vantail | 549.5
100 - 300 | 3000 | imposte grillagée | 2 vantaux | 609
310 - 600 | 3000 | imposte grillagée | 1 vantail | 609
310 - 600 | 3000 | imposte grillagée | 2 vantaux | 689.5
610 - 800 | 3000 | imposte grillagée | 1 vantail | 483
610 - 800 | 3000 | imposte grillagée | 2 vantaux | 525
810 - 1100 | 3000 | imposte grillagée | 1 vantail | 749
810 - 1100 | 3000 | imposte grillagée | 2 vantaux | 899.5
100 - 300 | 3000 | imposte vitrée (sans fourniture de vitrage) | 1 vantail | 549.5
100 - 300 | 3000 | imposte vitrée (sans fourniture de vitrage) | 2 vantaux | 609
310 - 600 | 3000 | imposte vitrée (sans fourniture de vitrage) | 1 vantail | 609
310 - 600 | 3000 | imposte vitrée (sans fourniture de vitrage) | 2 vantaux | 689.5
610 - 800 | 3000 | imposte vitrée (sans fourniture de vitrage) | 1 vantail | 483
610 - 800 | 3000 | imposte vitrée (sans fourniture de vitrage) | 2 vantaux | 525
810 - 1100 | 3000 | imposte vitrée (sans fourniture de vitrage) | 1 vantail | 749
810 - 1100 | 3000 | imposte vitrée (sans fourniture de vitrage) | 2 vantaux | 899.5
100 - 300 | 3000 | Imposte pleine | 1 vantail | 549.5
100 - 300 | 3000 | Imposte pleine | 2 vantaux | 609
310 - 600 | 3000 | Imposte pleine | 1 vantail | 609
310 - 600 | 3000 | Imposte pleine | 2 vantaux | 689.5
610 - 800 | 3000 | Imposte pleine | 1 vantail | 483
610 - 800 | 3000 | Imposte pleine | 2 vantaux | 525
810 - 1100 | 3000 | Imposte pleine | 1 vantail | 749
810 - 1100 | 3000 | Imposte pleine | 2 vantaux | 899.5

## Conditions
Champ source 1 | Critère 1 | Champ source 2 | Critère 2 | Champ source 3 | Critère 3 | Champ source 4 | Critère 4 | Champ cible | Valeur forcée | Options bloquées
R25 | Serrure électrique controlée d'un seul coté et sortie libre à rupture 12-24V | [6 empty] | R11 | -
R25 | Serrure électrique controlée d'un seul coté et sortie libre émission 12-24V | [6 empty] | R11 | -
R25 | Serrure électrique controlée des deux cotés à émission 12-24V | [6 empty] | R11 | -
R25 | Serrure électrique controlée des deux cotés à rupture 12-24V | [6 empty] | R11 | -
R2 | contient “Extérieur” | R1 | EI30 - coupe feu 30 minutes | R11 | contient “1 pt” |  |  | R22 | 53 mm | 63 mm
R2 | contient “Extérieur” | R1 | EI30 - coupe feu 30 minutes | R11 | contient “1 pt” |  |  | R22 | 53 mm | 63 mm
R2 | contient “Intérieur” | R1 | EI30 - coupe feu 30 minutes | R11 | contient “1 pt” |  |  | R22 | 53 mm | 63 mm
R1 | contient “Non feu” | R25 | Extérieur | R23 | imposte vitrée (sans fourniture de vitrage) |  |  | R22 | 63 mm | 53 mm
R1 | contient “Non feu” | R25 | Intérieur |  |  |  |  | R22 | 53 mm | 63 mm
R1 | contient “Non feu” | R25 | Extérieur |  |  |  |  | R22 | 53 mm | 63 mm
R1 | contient “EI120” | [6 empty] | R22 | 63 mm | 53 mm
R1 | Acoustique non feu | [6 empty] | R22 | 63 mm | 53 mm
R1 | contient “EI90” | [6 empty] | R22 | 63 mm | 53 mm
R2 | contient “Extérieur” | R1 | contient “EI60” |  |  |  |  | R22 | 63 mm | 53 mm
R2 | contient “Extérieur” | R1 | EI30 - coupe feu 30 minutes | R11 | contient “3 pts” |  |  | R22 | 63 mm | 53 mm
R2 | contient “Extérieur” | R1 | EI30 - coupe feu 30 minutes | R25 | contient “porte ep 63mm” |  |  | R22 | 63 mm | 53 mm
R2 | contient “Intérieur” | R1 | EI30 - coupe feu 30 minutes | R11 | contient “3 pts” |  |  | R22 | 63 mm | 53 mm
R25 | Gâche électrique à émission 8-12 volts - Ei30-EI60 - Pour porte 1V - Pour porte ep 63mm - Ouverture intérieur | [6 empty] | R22 | 63 mm | 53 mm
R25 | Gâche électrique à émission 8-12 volts - Ei30-EI60 - Pour porte 1V - Pour porte ep 63mm - Ouverture Extérieur | [6 empty] | R22 | 63 mm | 53 mm
R25 | Gâche électrique à émission 8-12 volts - Ei30-EI60 - Pour porte 2V - Pour porte ep 63mm - Ouverture Extérieur | [6 empty] | R22 | 63 mm | 53 mm
R25 | Gâche électrique à émission8-12 volts - Ei30-EI60 - Pour porte 2V - Pour porte ep 63mm - Ouverture intérieur | [6 empty] | R22 | 63 mm | 53 mm
R23 | imposte vitrée (sans fourniture de vitrage) | [6 empty] | R22 | 63 mm | 53 mm
R4 | 1 vantail | [6 empty] | R18 | Choisir une option | Crémone automatique intégrée sur semi-fixe (manoeuvre en feuillure par tirette), PAD antipanique pour vantail secondaire + Prépercement (seulement coté opposé aux paumelles), Barre anti-panique pour vantail secondaire avec actionnement et tringles internes
R4 | 2 vantaux | [6 empty] | R18 | Crémone automatique intégrée sur semi-fixe (manoeuvre en feuillure par tirette), PAD antipanique pour vantail secondaire + Prépercement (seulement coté opposé aux paumelles), Barre anti-panique pour vantail secondaire avec actionnement et tringles internes | Choisir une option
R1 | contient “EI120” | R4 | 1 vantail | R11 | contient "anti-panique 3 pts" |  |  | R2 | Extérieur | Intérieur
R1 | contient “EI90” | R4 | 1 vantail | R11 | contient "anti-panique 3 pts" |  |  | R2 | Extérieur | Intérieur
R23 | imposte grillagée | [6 empty] | R1 | Non feu | EI30 - coupe feu 30 minutes, EI60 - coupe feu 1 heure, EI90 - coupe feu 90 minutes, EI120 - coupe feu 2 heures, Acoustique non feu
R23 | imposte vitrée (sans fourniture de vitrage) | [6 empty] | R1 | Non feu | EI30 - coupe feu 30 minutes, EI60 - coupe feu 1 heure, EI90 - coupe feu 90 minutes, EI120 - coupe feu 2 heures, Acoustique non feu
R23 | Imposte pleine | [6 empty] | R1 | Non feu | EI30 - coupe feu 30 minutes, EI60 - coupe feu 1 heure, EI90 - coupe feu 90 minutes, EI120 - coupe feu 2 heures, Acoustique non feu
R3 | Hors-tout | [6 empty] | R26 | Renfort FERME-PORTE Côté Paumelles, Renfort FERME-PORTE Côté Opp. Paumelles
R3 | Tableau (baie de mur) | [6 empty] | R26 | Renfort FERME-PORTE Côté Paumelles, Renfort FERME-PORTE Côté Opp. Paumelles
R3 | Vantail | [6 empty] | R26 | Renfort FERME-PORTE Côté Paumelles, Renfort FERME-PORTE Côté Opp. Paumelles
R10 | Applique (Bâti en Z) | R4 | 1 vantail |  |  |  |  | R17 | Sans sélecteur de fermeture
R10 | Applique (Bâti en Z) | R4 | 1 vantail |  |  |  |  | R17 | Sans sélecteur de fermeture
R10 | Tunnel | R4 | 1 vantail |  |  |  |  | R17 | Sans sélecteur de fermeture
R10 | Tunnel | R4 | 1 vantail |  |  |  |  | R17 | Sans sélecteur de fermeture
R25 | Gâche électrique à émission 8-12 volts - Ei30-EI60 - Pour porte 1V - Pour porte ep 63mm - Ouverture intérieur | [6 empty] | R11 | Serrure d'urgence 1 pt encastrée, Serrure de sûreté 1 pt standard | Serrure anti-panique 1 pt - Barre anti-panique tube gris 1pt - Serrure encastrée module ext. Béquille et clé PREDISP, Serrure anti-panique 1 pt - Barre anti-panique tube gris 1pt - Serrure encastrée module ext pommeau, Serrure d'urgence inversée 1 pt encastrée - Overture vers l'interieur, Serrure 3 pts encastrée 1V - Si feu - porte ep 63 mm uniquement, Serrure 3 pts encastrée 2V - Si feu - porte ep 63 mm uniquement, Serrure anti-panique 3 pts encastrée 1V - Barre anti-panique tube gris 1pt - Serrure encastrée module ext. Béquille et clé PREDISP (Si feu - porte ep 63 mm uniquement), Serrure anti-panique 3 pts encastrée 2V - Barre anti-panique tube gris 1pt - Serrure encastrée module ext. Béquille et clé PREDISP (Si feu - porte ep 63 mm uniquement), Serrure anti-panique 3 pts encastrée 1V - Barre anti-panique tube gris 1pt - Serrure encastrée module ext pommeau (Si feu - porte ep 63 mm uniquement), Serrure anti-panique 3 pts encastrée 2V - Barre anti-panique tube gris 1pt - Serrure encastrée module ext pommeau (Si feu - porte ep 63 mm uniquement), Serrure d’urgence 3 pts encastré (Si feu - porte ep 63 mm uniquement), Serrure à rouleau (Non Certifiée)
R25 | Gâche électrique à émission 8-12 volts - Ei30-EI60 - Pour porte 1V - Pour porte ep 63mm - Ouverture Extérieur | [6 empty] | R11 | Serrure d'urgence 1 pt encastrée, Serrure de sûreté 1 pt standard | Serrure anti-panique 1 pt - Barre anti-panique tube gris 1pt - Serrure encastrée module ext. Béquille et clé PREDISP, Serrure anti-panique 1 pt - Barre anti-panique tube gris 1pt - Serrure encastrée module ext pommeau, Serrure d'urgence inversée 1 pt encastrée - Overture vers l'interieur, Serrure 3 pts encastrée 1V - Si feu - porte ep 63 mm uniquement, Serrure 3 pts encastrée 2V - Si feu - porte ep 63 mm uniquement, Serrure anti-panique 3 pts encastrée 1V - Barre anti-panique tube gris 1pt - Serrure encastrée module ext. Béquille et clé PREDISP (Si feu - porte ep 63 mm uniquement), Serrure anti-panique 3 pts encastrée 2V - Barre anti-panique tube gris 1pt - Serrure encastrée module ext. Béquille et clé PREDISP (Si feu - porte ep 63 mm uniquement), Serrure anti-panique 3 pts encastrée 1V - Barre anti-panique tube gris 1pt - Serrure encastrée module ext pommeau (Si feu - porte ep 63 mm uniquement), Serrure anti-panique 3 pts encastrée 2V - Barre anti-panique tube gris 1pt - Serrure encastrée module ext pommeau (Si feu - porte ep 63 mm uniquement), Serrure d’urgence 3 pts encastré (Si feu - porte ep 63 mm uniquement), Serrure à rouleau (Non Certifiée)
R25 | Gâche électrique à émission 8-12 volts - Ei30-EI60 - Pour porte 2V - Pour porte ep 63mm - Ouverture Extérieur | [6 empty] | R11 | Serrure d'urgence 1 pt encastrée, Serrure de sûreté 1 pt standard | Serrure anti-panique 1 pt - Barre anti-panique tube gris 1pt - Serrure encastrée module ext. Béquille et clé PREDISP, Serrure anti-panique 1 pt - Barre anti-panique tube gris 1pt - Serrure encastrée module ext pommeau, Serrure d'urgence inversée 1 pt encastrée - Overture vers l'interieur, Serrure 3 pts encastrée 1V - Si feu - porte ep 63 mm uniquement, Serrure 3 pts encastrée 2V - Si feu - porte ep 63 mm uniquement, Serrure anti-panique 3 pts encastrée 1V - Barre anti-panique tube gris 1pt - Serrure encastrée module ext. Béquille et clé PREDISP (Si feu - porte ep 63 mm uniquement), Serrure anti-panique 3 pts encastrée 2V - Barre anti-panique tube gris 1pt - Serrure encastrée module ext. Béquille et clé PREDISP (Si feu - porte ep 63 mm uniquement), Serrure anti-panique 3 pts encastrée 1V - Barre anti-panique tube gris 1pt - Serrure encastrée module ext pommeau (Si feu - porte ep 63 mm uniquement), Serrure anti-panique 3 pts encastrée 2V - Barre anti-panique tube gris 1pt - Serrure encastrée module ext pommeau (Si feu - porte ep 63 mm uniquement), Serrure d’urgence 3 pts encastré (Si feu - porte ep 63 mm uniquement), Serrure à rouleau (Non Certifiée)
R25 | Gâche électrique à émission 8-12 volts - Non feu - Porte 1V - Ouverture Extérieur | [6 empty] | R11 | Serrure d'urgence 1 pt encastrée, Serrure de sûreté 1 pt standard | Serrure anti-panique 1 pt - Barre anti-panique tube gris 1pt - Serrure encastrée module ext. Béquille et clé PREDISP, Serrure anti-panique 1 pt - Barre anti-panique tube gris 1pt - Serrure encastrée module ext pommeau, Serrure d'urgence inversée 1 pt encastrée - Overture vers l'interieur, Serrure 3 pts encastrée 1V - Si feu - porte ep 63 mm uniquement, Serrure 3 pts encastrée 2V - Si feu - porte ep 63 mm uniquement, Serrure anti-panique 3 pts encastrée 1V - Barre anti-panique tube gris 1pt - Serrure encastrée module ext. Béquille et clé PREDISP (Si feu - porte ep 63 mm uniquement), Serrure anti-panique 3 pts encastrée 2V - Barre anti-panique tube gris 1pt - Serrure encastrée module ext. Béquille et clé PREDISP (Si feu - porte ep 63 mm uniquement), Serrure anti-panique 3 pts encastrée 1V - Barre anti-panique tube gris 1pt - Serrure encastrée module ext pommeau (Si feu - porte ep 63 mm uniquement), Serrure anti-panique 3 pts encastrée 2V - Barre anti-panique tube gris 1pt - Serrure encastrée module ext pommeau (Si feu - porte ep 63 mm uniquement), Serrure d’urgence 3 pts encastré (Si feu - porte ep 63 mm uniquement), Serrure à rouleau (Non Certifiée)
R25 | Gâche électrique à émission 8-12 volts - Non feu - Porte 1V - Ouverture intérieur | [6 empty] | R11 | Serrure d'urgence 1 pt encastrée, Serrure de sûreté 1 pt standard | Serrure anti-panique 1 pt - Barre anti-panique tube gris 1pt - Serrure encastrée module ext. Béquille et clé PREDISP, Serrure anti-panique 1 pt - Barre anti-panique tube gris 1pt - Serrure encastrée module ext pommeau, Serrure d'urgence inversée 1 pt encastrée - Overture vers l'interieur, Serrure 3 pts encastrée 1V - Si feu - porte ep 63 mm uniquement, Serrure 3 pts encastrée 2V - Si feu - porte ep 63 mm uniquement, Serrure anti-panique 3 pts encastrée 1V - Barre anti-panique tube gris 1pt - Serrure encastrée module ext. Béquille et clé PREDISP (Si feu - porte ep 63 mm uniquement), Serrure anti-panique 3 pts encastrée 2V - Barre anti-panique tube gris 1pt - Serrure encastrée module ext. Béquille et clé PREDISP (Si feu - porte ep 63 mm uniquement), Serrure anti-panique 3 pts encastrée 1V - Barre anti-panique tube gris 1pt - Serrure encastrée module ext pommeau (Si feu - porte ep 63 mm uniquement), Serrure anti-panique 3 pts encastrée 2V - Barre anti-panique tube gris 1pt - Serrure encastrée module ext pommeau (Si feu - porte ep 63 mm uniquement), Serrure d’urgence 3 pts encastré (Si feu - porte ep 63 mm uniquement), Serrure à rouleau (Non Certifiée)
R25 | Gâche électrique à émission 8-12 volts - Non feu - Porte 2V - Ouverture Extérieur | [6 empty] | R11 | Serrure d'urgence 1 pt encastrée, Serrure de sûreté 1 pt standard | Serrure anti-panique 1 pt - Barre anti-panique tube gris 1pt - Serrure encastrée module ext. Béquille et clé PREDISP, Serrure anti-panique 1 pt - Barre anti-panique tube gris 1pt - Serrure encastrée module ext pommeau, Serrure d'urgence inversée 1 pt encastrée - Overture vers l'interieur, Serrure 3 pts encastrée 1V - Si feu - porte ep 63 mm uniquement, Serrure 3 pts encastrée 2V - Si feu - porte ep 63 mm uniquement, Serrure anti-panique 3 pts encastrée 1V - Barre anti-panique tube gris 1pt - Serrure encastrée module ext. Béquille et clé PREDISP (Si feu - porte ep 63 mm uniquement), Serrure anti-panique 3 pts encastrée 2V - Barre anti-panique tube gris 1pt - Serrure encastrée module ext. Béquille et clé PREDISP (Si feu - porte ep 63 mm uniquement), Serrure anti-panique 3 pts encastrée 1V - Barre anti-panique tube gris 1pt - Serrure encastrée module ext pommeau (Si feu - porte ep 63 mm uniquement), Serrure anti-panique 3 pts encastrée 2V - Barre anti-panique tube gris 1pt - Serrure encastrée module ext pommeau (Si feu - porte ep 63 mm uniquement), Serrure d’urgence 3 pts encastré (Si feu - porte ep 63 mm uniquement), Serrure à rouleau (Non Certifiée)
R25 | Gâche électrique à émission 8-12 volts - Non feu - Porte 2V - Ouverture intérieur | [6 empty] | R11 | Serrure d'urgence 1 pt encastrée, Serrure de sûreté 1 pt standard | Serrure anti-panique 1 pt - Barre anti-panique tube gris 1pt - Serrure encastrée module ext. Béquille et clé PREDISP, Serrure anti-panique 1 pt - Barre anti-panique tube gris 1pt - Serrure encastrée module ext pommeau, Serrure d'urgence inversée 1 pt encastrée - Overture vers l'interieur, Serrure 3 pts encastrée 1V - Si feu - porte ep 63 mm uniquement, Serrure 3 pts encastrée 2V - Si feu - porte ep 63 mm uniquement, Serrure anti-panique 3 pts encastrée 1V - Barre anti-panique tube gris 1pt - Serrure encastrée module ext. Béquille et clé PREDISP (Si feu - porte ep 63 mm uniquement), Serrure anti-panique 3 pts encastrée 2V - Barre anti-panique tube gris 1pt - Serrure encastrée module ext. Béquille et clé PREDISP (Si feu - porte ep 63 mm uniquement), Serrure anti-panique 3 pts encastrée 1V - Barre anti-panique tube gris 1pt - Serrure encastrée module ext pommeau (Si feu - porte ep 63 mm uniquement), Serrure anti-panique 3 pts encastrée 2V - Barre anti-panique tube gris 1pt - Serrure encastrée module ext pommeau (Si feu - porte ep 63 mm uniquement), Serrure d’urgence 3 pts encastré (Si feu - porte ep 63 mm uniquement), Serrure à rouleau (Non Certifiée)
R25 | Gâche électrique à émission8-12 volts - Ei30-EI60 - Pour porte 2V - Pour porte ep 63mm - Ouverture intérieur | [6 empty] | R11 | Serrure d'urgence 1 pt encastrée, Serrure de sûreté 1 pt standard | Serrure anti-panique 1 pt - Barre anti-panique tube gris 1pt - Serrure encastrée module ext. Béquille et clé PREDISP, Serrure anti-panique 1 pt - Barre anti-panique tube gris 1pt - Serrure encastrée module ext pommeau, Serrure d'urgence inversée 1 pt encastrée - Overture vers l'interieur, Serrure 3 pts encastrée 1V - Si feu - porte ep 63 mm uniquement, Serrure 3 pts encastrée 2V - Si feu - porte ep 63 mm uniquement, Serrure anti-panique 3 pts encastrée 1V - Barre anti-panique tube gris 1pt - Serrure encastrée module ext. Béquille et clé PREDISP (Si feu - porte ep 63 mm uniquement), Serrure anti-panique 3 pts encastrée 2V - Barre anti-panique tube gris 1pt - Serrure encastrée module ext. Béquille et clé PREDISP (Si feu - porte ep 63 mm uniquement), Serrure anti-panique 3 pts encastrée 1V - Barre anti-panique tube gris 1pt - Serrure encastrée module ext pommeau (Si feu - porte ep 63 mm uniquement), Serrure anti-panique 3 pts encastrée 2V - Barre anti-panique tube gris 1pt - Serrure encastrée module ext pommeau (Si feu - porte ep 63 mm uniquement), Serrure d’urgence 3 pts encastré (Si feu - porte ep 63 mm uniquement), Serrure à rouleau (Non Certifiée)
R4 | 1 vantail | [6 empty] | R11 |  | contient “2V”
R4 | 2 vantaux | [6 empty] | R11 |  | contient “1V”
R10 | Applique (Bâti en Z) | R4 | 2 vantaux |  |  |  |  | R17 |  | Sélecteur de fermeture (Bâti Tunnel)
R1 | contient “EI” | [6 empty] | R11 |  | Serrure à rouleau (Non Certifiée)
R1 | contient “EI” | [6 empty] | R25 |  | Ventouse 300 Kg pour contrôle d'accès côté opposé aux paumelles (Non Feu uniquement)
R1 | contient “EI” | [6 empty] | R25 |  | Ventouse 300 Kg pour contrôle d'accès côté paumelles (Non feu uniquement)
R1 | contient “EI120” | R4 | 2 vantaux |  |  |  |  | R11 |  | Serrure anti-panique 3 pts encastrée 2V - Barre anti-panique tube gris 1pt - Serrure encastrée module ext. Béquille et clé PREDISP (Si feu - porte ep 63 mm uniquement), Serrure anti-panique 3 pts encastrée 2V - Barre anti-panique tube gris 1pt - Serrure encastrée module ext pommeau (Si feu - porte ep 63 mm uniquement)
R1 | contient “EI90” | R4 | 2 vantaux |  |  |  |  | R11 |  | Serrure anti-panique 3 pts encastrée 2V - Barre anti-panique tube gris 1pt - Serrure encastrée module ext. Béquille et clé PREDISP (Si feu - porte ep 63 mm uniquement), Serrure anti-panique 3 pts encastrée 2V - Barre anti-panique tube gris 1pt - Serrure encastrée module ext pommeau (Si feu - porte ep 63 mm uniquement)
R1 | différent de “Non feu” | [6 empty] | R25 |  | Gâche électrique à émission 8-12 volts - Non feu - Porte 1V - Ouverture Extérieur
R1 | différent de “Non feu” | [6 empty] | R25 |  | Gâche électrique à émission 8-12 volts - Non feu - Porte 2V - Ouverture Extérieur
R1 | différent de “Non feu” | [6 empty] | R25 |  | Gâche électrique à émission 8-12 volts - Non feu - Porte 1V - Ouverture intérieur
R1 | différent de “Non feu” | [6 empty] | R25 |  | Gâche électrique à émission 8-12 volts - Non feu - Porte 2V - Ouverture intérieur
R1 | Non feu | [6 empty] | R25 |  | Gâche électrique à émission 8-12 volts - Ei30-EI60 - Pour porte 1V - Pour porte ep 63mm - Ouverture intérieur
R1 | Non feu | [6 empty] | R25 |  | Gâche électrique à émission 8-12 volts - Ei30-EI60 - Pour porte 1V - Pour porte ep 63mm - Ouverture Extérieur
R1 | Non feu | [6 empty] | R25 |  | Gâche électrique à émission 8-12 volts - Ei30-EI60 - Pour porte 2V - Pour porte ep 63mm - Ouverture intérieur
R1 | Non feu | [6 empty] | R25 |  | Gâche électrique à émission 8-12 volts - Ei30-EI60 - Pour porte 2V - Pour porte ep 63mm - Ouverture Extérieur
R10 | Tunnel | R4 | 2 vantaux |  |  |  |  | R15 |  | Sélecteur de fermeture - boite encastrée (Bâti Z)
R10 | Tunnel | R4 | 2 vantaux |  |  |  |  | R17 |  | Sélecteur de fermeture - boite encastrée (Bâti Z)

## images
Champ source 1 | Critère 1 | Champ source 2 | Critère 2 | Champ source 3 | Critère 3 | Champ source 4 | Critère 4 | Url de l’image
R4 | 1 vantail | R11 | Serrure de sûreté 1 pt standard//Serrure d'urgence 1 pt encastrée//Serrure d'urgence inversée 1 pt encastrée - Overture vers l'interieur//Serrure 3 pts encastrée 1V - Si feu - porte ep 63 mm uniquement//Serrure d’urgence 3 pts encastré (Si feu - porte ep 63 mm uniquement)//Serrure à rouleau (Non Certifiée) | R16 | Sens d'ouverture à définir |  |  | https://www.sodiff-mail.cloud/configurateur/images/1V/1V.png | 1V.png | https://www.sodiff-mail.cloud/configurateur/images/1V/
R4 | 1 vantail | R11 | Serrure de sûreté 1 pt standard//Serrure d'urgence 1 pt encastrée//Serrure d'urgence inversée 1 pt encastrée - Overture vers l'interieur//Serrure 3 pts encastrée 1V - Si feu - porte ep 63 mm uniquement//Serrure d’urgence 3 pts encastré (Si feu - porte ep 63 mm uniquement)//Serrure à rouleau (Non Certifiée) | R16 | Poussant gauche |  |  | https://www.sodiff-mail.cloud/configurateur/images/1V/1V_PG.png | 1V_PG.png | https://www.sodiff-mail.cloud/configurateur/images/1V/
R4 | 1 vantail | R11 | Serrure de sûreté 1 pt standard//Serrure d'urgence 1 pt encastrée//Serrure d'urgence inversée 1 pt encastrée - Overture vers l'interieur//Serrure 3 pts encastrée 1V - Si feu - porte ep 63 mm uniquement//Serrure d’urgence 3 pts encastré (Si feu - porte ep 63 mm uniquement)//Serrure à rouleau (Non Certifiée) | R16 | Poussant droit |  |  | https://www.sodiff-mail.cloud/configurateur/images/1V/1V_PD.png | 1V_PD.png | https://www.sodiff-mail.cloud/configurateur/images/1V/
R4 | 2 vantaux | R11 | Serrure de sûreté 1 pt standard//Serrure d'urgence 1 pt encastrée//Serrure d'urgence inversée 1 pt encastrée - Overture vers l'interieur//Serrure 3 pts encastrée 2V - Si feu - porte ep 63 mm uniquement//Serrure d’urgence 3 pts encastré (Si feu - porte ep 63 mm uniquement)//Serrure à rouleau (Non Certifiée) | R16 | Sens d'ouverture à définir |  |  | https://www.sodiff-mail.cloud/configurateur/images/2V/2V.png | 2V.png | https://www.sodiff-mail.cloud/configurateur/images/2V/
R4 | 2 vantaux | R11 | Serrure de sûreté 1 pt standard//Serrure d'urgence 1 pt encastrée//Serrure d'urgence inversée 1 pt encastrée - Overture vers l'interieur//Serrure 3 pts encastrée 2V - Si feu - porte ep 63 mm uniquement//Serrure d’urgence 3 pts encastré (Si feu - porte ep 63 mm uniquement)//Serrure à rouleau (Non Certifiée) | R16 | Poussant gauche |  |  | https://www.sodiff-mail.cloud/configurateur/images/2V/2V_PG.png | 2V_PG.png | https://www.sodiff-mail.cloud/configurateur/images/2V/
R4 | 2 vantaux | R11 | Serrure de sûreté 1 pt standard//Serrure d'urgence 1 pt encastrée//Serrure d'urgence inversée 1 pt encastrée - Overture vers l'interieur//Serrure 3 pts encastrée 2V - Si feu - porte ep 63 mm uniquement//Serrure d’urgence 3 pts encastré (Si feu - porte ep 63 mm uniquement)//Serrure à rouleau (Non Certifiée) | R16 | Poussant droit |  |  | https://www.sodiff-mail.cloud/configurateur/images/2V/2V_PD.png | 2V_PD.png | https://www.sodiff-mail.cloud/configurateur/images/2V/
R10 | Tunnel | [6 empty] | https://www.sodiff-mail.cloud/configurateur/images/Preview.png | Preview.png | https://www.sodiff-mail.cloud/configurateur/images/
R10 | Applique (Bâti en Z) | [6 empty] | https://www.sodiff-mail.cloud/configurateur/images/Preview.png | Preview.png | https://www.sodiff-mail.cloud/configurateur/images/
R4 | 1 vantail | R11 | contient "anti-panique" | R16 |  |  |  | https://www.sodiff-mail.cloud/configurateur/images/1V/1V_bap_techno.png | 1V_bap_techno.png | https://www.sodiff-mail.cloud/configurateur/images/1V/
R4 | 2 vantaux | R11 | contient "anti-panique" | R16 |  |  |  | https://www.sodiff-mail.cloud/configurateur/images/2V/2V_bap_techno.png | 2V_bap_techno.png | https://www.sodiff-mail.cloud/configurateur/images/2V/
R4 | 2 vantaux | R11 | contient "anti-panique" | R16 | Poussant gauche |  |  | https://www.sodiff-mail.cloud/configurateur/images/2V/2V_bap_techno_PG.png | 2V_bap_techno_PG.png | https://www.sodiff-mail.cloud/configurateur/images/2V/
R4 | 2 vantaux | R11 | contient "anti-panique" | R16 | Poussant droit |  |  | https://www.sodiff-mail.cloud/configurateur/images/2V/2V_bap_techno_PD.png | 2V_bap_techno_PD.png | https://www.sodiff-mail.cloud/configurateur/images/2V/
R18 | Barre anti-panique pour vantail secondaire avec actionnement et tringles internes | R11 | Serrure anti-panique 1 pt - Barre anti-panique tube gris 1pt - Serrure encastrée module ext. Béquille et clé PREDISP | R4 | 2 vantaux |  |  | https://www.sodiff-mail.cloud/configurateur/images/portfolio/2V_2x_bap_techno.png
R18 | Barre anti-panique pour vantail secondaire avec actionnement et tringles internes | R11 | Serrure anti-panique 1 pt - Barre anti-panique tube gris 1pt - Serrure encastrée module ext pommeau | R4 | 2 vantaux |  |  | https://www.sodiff-mail.cloud/configurateur/images/portfolio/2V_2x_bap_techno.png
R18 | Barre anti-panique pour vantail secondaire avec actionnement et tringles internes | R11 | Serrure anti-panique 3 pts encastrée 2V - Barre anti-panique tube gris 1pt - Serrure encastrée module ext. Béquille et clé PREDISP (Si feu - porte ep 63 mm uniquement) | R4 | 2 vantaux |  |  | https://www.sodiff-mail.cloud/configurateur/images/portfolio/2V_2x_bap_techno.png
R18 | Barre anti-panique pour vantail secondaire avec actionnement et tringles internes | R11 | Serrure anti-panique 3 pts encastrée 2V - Barre anti-panique tube gris 1pt - Serrure encastrée module ext pommeau (Si feu - porte ep 63 mm uniquement) | R4 | 2 vantaux |  |  | https://www.sodiff-mail.cloud/configurateur/images/portfolio/2V_2x_bap_techno.png
R18 | PAD antipanique pour vantail secondaire + Prépercement (seulement coté opposé aux paumelles) | R11 | Serrure anti-panique 1 pt - Barre anti-panique tube gris 1pt - Serrure encastrée module ext. Béquille et clé PREDISP | R4 | 2 vantaux | R16 | Sens d'ouverture à définir | https://www.sodiff-mail.cloud/configurateur/images/2V/2V_bap_techno_Pad_PD.png | 2V_bap_techno_Pad_PD.png | https://www.sodiff-mail.cloud/configurateur/images/2V/
R18 | PAD antipanique pour vantail secondaire + Prépercement (seulement coté opposé aux paumelles) | R11 | Serrure anti-panique 1 pt - Barre anti-panique tube gris 1pt - Serrure encastrée module ext pommeau | R4 | 2 vantaux | R16 | Sens d'ouverture à définir | https://www.sodiff-mail.cloud/configurateur/images/2V/2V_bap_techno_Pad_PD.png | 2V_bap_techno_Pad_PD.png | https://www.sodiff-mail.cloud/configurateur/images/2V/
R18 | PAD antipanique pour vantail secondaire + Prépercement (seulement coté opposé aux paumelles) | R11 | Serrure anti-panique 3 pts encastrée 2V - Barre anti-panique tube gris 1pt - Serrure encastrée module ext. Béquille et clé PREDISP (Si feu - porte ep 63 mm uniquement) | R4 | 2 vantaux | R16 | Sens d'ouverture à définir | https://www.sodiff-mail.cloud/configurateur/images/2V/2V_bap_techno_Pad_PD.png | 2V_bap_techno_Pad_PD.png | https://www.sodiff-mail.cloud/configurateur/images/2V/
R18 | PAD antipanique pour vantail secondaire + Prépercement (seulement coté opposé aux paumelles) | R11 | Serrure anti-panique 3 pts encastrée 2V - Barre anti-panique tube gris 1pt - Serrure encastrée module ext pommeau (Si feu - porte ep 63 mm uniquement) | R4 | 2 vantaux | R16 | Sens d'ouverture à définir | https://www.sodiff-mail.cloud/configurateur/images/2V/2V_bap_techno_Pad_PD.png | 2V_bap_techno_Pad_PD.png | https://www.sodiff-mail.cloud/configurateur/images/2V/
R18 | PAD antipanique pour vantail secondaire + Prépercement (seulement coté opposé aux paumelles) | R11 | Serrure anti-panique 1 pt - Barre anti-panique tube gris 1pt - Serrure encastrée module ext. Béquille et clé PREDISP | R4 | 2 vantaux | R16 | Poussant gauche | https://www.sodiff-mail.cloud/configurateur/images/2V/2V_bap_techno_Pad_PG.png | 2V_bap_techno_Pad_PG.png | https://www.sodiff-mail.cloud/configurateur/images/2V/
R18 | PAD antipanique pour vantail secondaire + Prépercement (seulement coté opposé aux paumelles) | R11 | Serrure anti-panique 1 pt - Barre anti-panique tube gris 1pt - Serrure encastrée module ext pommeau | R4 | 2 vantaux | R16 | Poussant gauche | https://www.sodiff-mail.cloud/configurateur/images/2V/2V_bap_techno_Pad_PG.png | 2V_bap_techno_Pad_PG.png | https://www.sodiff-mail.cloud/configurateur/images/2V/
R18 | PAD antipanique pour vantail secondaire + Prépercement (seulement coté opposé aux paumelles) | R11 | Serrure anti-panique 3 pts encastrée 2V - Barre anti-panique tube gris 1pt - Serrure encastrée module ext. Béquille et clé PREDISP (Si feu - porte ep 63 mm uniquement) | R4 | 2 vantaux | R16 | Poussant gauche | https://www.sodiff-mail.cloud/configurateur/images/2V/2V_bap_techno_Pad_PG.png | 2V_bap_techno_Pad_PG.png | https://www.sodiff-mail.cloud/configurateur/images/2V/
R18 | PAD antipanique pour vantail secondaire + Prépercement (seulement coté opposé aux paumelles) | R11 | Serrure anti-panique 3 pts encastrée 2V - Barre anti-panique tube gris 1pt - Serrure encastrée module ext pommeau (Si feu - porte ep 63 mm uniquement) | R4 | 2 vantaux | R16 | Poussant gauche | https://www.sodiff-mail.cloud/configurateur/images/2V/2V_bap_techno_Pad_PG.png | 2V_bap_techno_Pad_PG.png | https://www.sodiff-mail.cloud/configurateur/images/2V/
R18 | PAD antipanique pour vantail secondaire + Prépercement (seulement coté opposé aux paumelles) | R11 | Serrure anti-panique 1 pt - Barre anti-panique tube gris 1pt - Serrure encastrée module ext. Béquille et clé PREDISP | R4 | 2 vantaux | R16 | Poussant droit | https://www.sodiff-mail.cloud/configurateur/images/2V/2V_bap_techno_Pad_PD.png | 2V_bap_techno_Pad_PD.png | https://www.sodiff-mail.cloud/configurateur/images/2V/
R18 | PAD antipanique pour vantail secondaire + Prépercement (seulement coté opposé aux paumelles) | R11 | Serrure anti-panique 1 pt - Barre anti-panique tube gris 1pt - Serrure encastrée module ext pommeau | R4 | 2 vantaux | R16 | Poussant droit | https://www.sodiff-mail.cloud/configurateur/images/2V/2V_bap_techno_Pad_PD.png | 2V_bap_techno_Pad_PD.png | https://www.sodiff-mail.cloud/configurateur/images/2V/
R18 | PAD antipanique pour vantail secondaire + Prépercement (seulement coté opposé aux paumelles) | R11 | Serrure anti-panique 3 pts encastrée 2V - Barre anti-panique tube gris 1pt - Serrure encastrée module ext. Béquille et clé PREDISP (Si feu - porte ep 63 mm uniquement) | R4 | 2 vantaux | R16 | Poussant droit | https://www.sodiff-mail.cloud/configurateur/images/2V/2V_bap_techno_Pad_PD.png | 2V_bap_techno_Pad_PD.png | https://www.sodiff-mail.cloud/configurateur/images/2V/
R18 | PAD antipanique pour vantail secondaire + Prépercement (seulement coté opposé aux paumelles) | R11 | Serrure anti-panique 3 pts encastrée 2V - Barre anti-panique tube gris 1pt - Serrure encastrée module ext pommeau (Si feu - porte ep 63 mm uniquement) | R4 | 2 vantaux | R16 | Poussant droit | https://www.sodiff-mail.cloud/configurateur/images/2V/2V_bap_techno_Pad_PD.png | 2V_bap_techno_Pad_PD.png | https://www.sodiff-mail.cloud/configurateur/images/2V/
R18 | Barre anti-panique pour vantail secondaire avec actionnement et tringles internes | R11 | Serrure anti-panique 1 pt - Barre anti-panique tube gris 1pt - Serrure encastrée module ext. Béquille et clé PREDISP | R4 | 2 vantaux | R16 | Poussant droit | https://www.sodiff-mail.cloud/configurateur/images/portfolio/2V_2x_bap_techno.png
R18 | Barre anti-panique pour vantail secondaire avec actionnement et tringles internes | R11 | Serrure anti-panique 1 pt - Barre anti-panique tube gris 1pt - Serrure encastrée module ext pommeau | R4 | 2 vantaux | R16 | Poussant droit | https://www.sodiff-mail.cloud/configurateur/images/portfolio/2V_2x_bap_techno.png
R18 | Barre anti-panique pour vantail secondaire avec actionnement et tringles internes | R11 | Serrure anti-panique 3 pts encastrée 2V - Barre anti-panique tube gris 1pt - Serrure encastrée module ext. Béquille et clé PREDISP (Si feu - porte ep 63 mm uniquement) | R4 | 2 vantaux | R16 | Poussant droit | https://www.sodiff-mail.cloud/configurateur/images/portfolio/2V_2x_bap_techno.png
R18 | Barre anti-panique pour vantail secondaire avec actionnement et tringles internes | R11 | Serrure anti-panique 3 pts encastrée 2V - Barre anti-panique tube gris 1pt - Serrure encastrée module ext pommeau (Si feu - porte ep 63 mm uniquement) | R4 | 2 vantaux | R16 | Poussant droit | https://www.sodiff-mail.cloud/configurateur/images/portfolio/2V_2x_bap_techno.png
R18 | Barre anti-panique pour vantail secondaire avec actionnement et tringles internes | R11 | Serrure anti-panique 1 pt - Barre anti-panique tube gris 1pt - Serrure encastrée module ext. Béquille et clé PREDISP | R4 | 2 vantaux | R16 | Poussant gauche | https://www.sodiff-mail.cloud/configurateur/images/portfolio/2V_2x_bap_techno.png
R18 | Barre anti-panique pour vantail secondaire avec actionnement et tringles internes | R11 | Serrure anti-panique 1 pt - Barre anti-panique tube gris 1pt - Serrure encastrée module ext pommeau | R4 | 2 vantaux | R16 | Poussant gauche | https://www.sodiff-mail.cloud/configurateur/images/portfolio/2V_2x_bap_techno.png
R18 | Barre anti-panique pour vantail secondaire avec actionnement et tringles internes | R11 | Serrure anti-panique 3 pts encastrée 2V - Barre anti-panique tube gris 1pt - Serrure encastrée module ext. Béquille et clé PREDISP (Si feu - porte ep 63 mm uniquement) | R4 | 2 vantaux | R16 | Poussant gauche | https://www.sodiff-mail.cloud/configurateur/images/portfolio/2V_2x_bap_techno.png
R18 | Barre anti-panique pour vantail secondaire avec actionnement et tringles internes | R11 | Serrure anti-panique 3 pts encastrée 2V - Barre anti-panique tube gris 1pt - Serrure encastrée module ext pommeau (Si feu - porte ep 63 mm uniquement) | R4 | 2 vantaux | R16 | Poussant gauche | https://www.sodiff-mail.cloud/configurateur/images/portfolio/2V_2x_bap_techno.png

## BUP
ID | Choix | Description | Prix
R10 | Tunnel | Bâti tubulaire, pion(s) ADG (remplis par de la laine de roche si coupe-feu, sinon à remplir par vos soins) | Inclus
R10 | Applique (Bâti en Z) | Bâti Z, Pion(s) ADG (remplis par de la laine de roche si coupe-feu, sinon à remplir par vos soins) | Inclus
R11 | Serrure de sûreté 1 point standard | Serrure de sûreté 1 point standard avec empreinte pour cylindre européen, réversible (Non compris cylindre, prévoir un cylindre de 35+40 pour porte ep 53mm ou 45+40 mm pour porte ep 63mm) | Inclus
R11 | Serrure anti-panique 1 pt - Barre anti-panique tube gris 1pt - Serrure encastrée module ext pommeau | Serrure anti-panique 1 pt - Barre anti-panique tube gris 1pt gris - Serrure encastrée module ext pommeau | 63
R11 | Serrure anti-panique 1 pt - Barre anti-panique tube gris 1pt - Serrure encastrée module ext. Béquille et clé PREDISP | Serrure anti-panique 1 pt - Barre anti-panique tube gris 1pt gris - Serrure encastrée module ext. Béquille et clé PREDISP | 63
R11 | Serrure d'urgence 1 pt encastrée | Serrure d'urgence CE, pêne, demi-tour réglable, fonction sortie libre en poussant avec béquille, verrouillable par clé + Carré en 2 parties DS3B inclus. Prévoir un cylindre de 35+40 pour porte ep 53mm ou 45+40 mm pour porte ep 63mm | 22.4
R11 | Serrure d'urgence inversée 1 pt encastrée - Overture vers l'interieur | Serrure d'urgence inversée CE, pêne, demi-tour réglable, fonction sortie libre en tirant avec béquille, verrouillable par clé + Carré en 2 parties DS3B inclus. Prévoir un cylindre de 35+40 pour porte ep 53mm ou 45+40 mm pour porte ep 63mm | 39.2
R11 | Serrure électrique controlée des deux cotés à émission 12-24V | Serrure électrique controlée des deux cotés, à émision + 12v + Passe Câble | 179.2
R11 | Serrure électrique controlée d'un seul coté et sortie libre émission 12-24V | Serrure électrique controlé d'un seul coté et sortie libre de l'autre + 12V à emision + Passe-cable - Tirant ou poussant à définir à la commande | 179.2
R11 | Serrure 3 pts encastrée 1V - Si feu - porte ep 63 mm uniquement | Serrure 3 pts encastrée pour BP 1V (Si feu - porte ep 63 mm uniquement) - Non compris cylindre, prévoir un cylindre de 35+40 pour porte ep 53mm ou 45+40 mm pour porte ep 63mm | 91
R11 | Serrure 3 pts encastrée 2V - Si feu - porte ep 63 mm uniquement | Serrure 3 pts encastrée pour BP 2V (Si feu - porte ep 63 mm uniquement) Prévoir cylindre 45+40 | 106.4
R11 | Serrure d’urgence 3 pts encastré (Si feu - porte ep 63 mm uniquement) | Serrure d'urgence 3 pts encastré (Si feu - porte ep 63 mm uniquement) - Carré en deux pièces (DS3B) | 96.6
R11 | Serrure anti-panique 3 pts encastrée 1V - Barre anti-panique tube gris 1pt - Serrure encastrée module ext. Béquille et clé PREDISP (Si feu - porte ep 63 mm uniquement) | Serrure anti-panique 3 pts encastré - Barre anti-panique tube gris 1pt gris - Serrure encastrée module ext. Béquille et clé PREDISP (Si feu - porte ep 63 mm uniquement) | 154
R11 | Serrure anti-panique 3 pts encastrée 2V - Barre anti-panique tube gris 1pt - Serrure encastrée module ext. Béquille et clé PREDISP (Si feu - porte ep 63 mm uniquement) | Serrure anti-panique 3 pts encastré - Barre anti-panique tube gris 1pt gris - Serrure encastrée module ext. Béquille et clé PREDISP (Si feu - porte ep 63 mm uniquement) | 169.4
R11 | Serrure anti-panique 3 pts encastrée 1V - Barre anti-panique tube gris 1pt - Serrure encastrée module ext pommeau (Si feu - porte ep 63 mm uniquement) | Serrure anti-panique 3 pts encastré - Barre anti-panique tube gris 1pt gris - Serrure encastrée module ext pommeau (Si feu - porte ep 63 mm uniquement) | 154
R11 | Serrure anti-panique 3 pts encastrée 2V - Barre anti-panique tube gris 1pt - Serrure encastrée module ext pommeau (Si feu - porte ep 63 mm uniquement) | Serrure anti-panique 3 pts encastré - Barre anti-panique tube gris 1pt gris - Serrure encastrée module ext pommeau (Si feu - porte ep 63 mm uniquement) | 169.4
R25 | Gâche éléctrique 8-12 volts - Non feu - Porte 1V - Ouverture intérieur | Gâche éléctrique 8-12 volts - Non feu - Pour porte 1V + Serrure d'urgence 1 point - Ouverture vers l'intérieur | 156.8
R25 | Gâche éléctrique 8-12 volts - Non feu - Porte 2V - Ouverture intérieur | Gâche éléctrique 8-12 volts - Non feu - Pour porte 2V + Serrure d'urgence 1 point + Passe-câble - Ouverture vers l'intérieur | 194.6
R25 | Gache éléctrique 8-12 volts - Ei30-EI60 - Pour porte 1V - Pour porte ep 63mm - Ouverture intérieur | Gache éléctrique 8-12 volts - EI30 -EI60 - Pour porte 1V + Serrure d'urgence 1 point - Porte ep 63 mm uniquement - Ouverture vers l'intérieur | 296.8
R25 | Gache éléctrique 8-12 volts - Ei30-EI60 - Pour porte 2V - Pour porte ep 63mm - Ouverture intérieur | Gache éléctrique 8-12 volts - EI30 -EI60 - Pour porte 2V - Serrure d'urgence 1 point - Passe-câble - Porte ep 63 mm uniquement - Ouverture vers l'intérieur | 334.6
R25 | Gâche éléctrique 8-12 volts - Non feu - Porte 1V - Ouverture Extérieur | Gâche éléctrique 8-12 volts - Non feu - Pour porte 1V + Serrure d'urgence 1 point - Ouverture vers l'extérieur | 173.6
R25 | Gâche éléctrique 8-12 volts - Non feu - Porte 2V - Ouverture Extérieur | Gâche éléctrique 8-12 volts - Non feu - Pour porte 2V + Serrure d'urgence 1 point + Passe-câble - Ouverture vers l'extérieur | 211.4
R25 | Gache éléctrique 8-12 volts - Ei30-EI60 - Pour porte 1V - Pour porte ep 63mm - Ouverture Extérieur | Gache éléctrique 8-12 volts - EI30 -EI60 - Pour porte 1V + Serrure d'urgence 1 point - Porte ep 63 mm uniquement - Ouverture vers l'extérieur | 313.6
R25 | Gache éléctrique 8-12 volts - Ei30-EI60 - Pour porte 2V - Pour porte ep 63mm - Ouverture Extérieur | Gache éléctrique 8-12 volts - EI30 -EI60 - Pour porte 2V - Serrure d'urgence 1 point - Passe-câble - Porte ep 63 mm uniquement - Ouverture vers l'extérieur | 351.4
R11 | Serrure à rouleau (Non Certifiée) | Serrure à rouleau (Non Certifiée) | 25.9
R11 | Serrure électrique controlée des deux cotés à rupture 12-24V | Serrure électrique controlée des deux cotés, à rupture + 12v + Passe Câble | 228
R11 | Serrure électrique controlée d'un seul coté et sortie libre à rupture 12-24V | Serrure électrique controlé d'un seul coté et sortie libre de l'autre + 12V à rupture + Passe-cable - Tirant ou poussant à définir à la commande | 228
R25 | Ventouse 300 Kg pour contrôle d'accès côté paumelles (Non feu uniquement) | Ventouse 300 Kg pour contrôle d'accès côté paumelles pour porte NON FEU uniquement + Kit de fixation Z L + Serrure de sûreté 1 point standard avec empreinte pour cylindre européen, réversible (Non compris cylindre, prévoir un cylindre de 35+40 pour porte ep 53mm ou 45+40 mm pour porte ep 63mm) | 299.6
R25 | Ventouse 300 Kg pour contrôle d'accès côté opposé aux paumelles (Non Feu uniquement) | Ventouse 300 Kg pour contrôle d'accès côté opposé aux paumelles pour porte NON FEU uniquement + Kit de fixation L + Serrure de sûreté 1 point standard avec empreinte pour cylindre européen, réversible (Non compris cylindre, prévoir un cylindre de 35+40 pour porte ep 53mm ou 45+40 mm pour porte ep 63mm) | 211.4
R12 | Béquille Double nylon noir sur plaque | Béquille Double Nylon Noir sur plaque âme acier avec empreinte cylindre
R12 | Bouton fixe/béquille Inox avec entrée de cylindre | Ensemble Inox sur plaque bouton fixe/béquille avec entrée de cylindre | 19.6
R12 | Béquille Double INOX | Béquille Double INOX + plaque avec empreinte cylindre | 16
R12 | Béquille rosette en acier inoxydable | Béquille rosette en acier inoxydable | 44.1
R12 | Béquille rosette en Aluminium | Béquille rosette en Aluminium | 53.9
R12 | Trous de garniture seulement | Trous de garniture seulement | 20.3
R12 | Béquille Double ALUMINIUM | Béquille Double ALUMINIUM | 49.7
R12 | Béquille avec cylindre patent / Pommeau fixe nylon Noir | Béquille avec cylindre patent / Pommeau fixe nylon noir | 10.5
R12 | Béquille avec cylindre patent / Pommeau fixe INOX | Béquille avec cylindre patent / Pommeau fixe INOX | 21
R2 | Extérieur | Marquage CE
R1 | Non feu | Kit iso eco : Joint de frappe à poser en recouvrement de l'ouvrant (3 cotés)
R1 | EI30 - coupe feu 30 minutes | Kit iso eco : Joint de frappe à poser en recouvrement de l'ouvrant (3 cotés)
R1 | EI60 - coupe feu 1 heure | Kit iso eco : Joint de frappe à poser en recouvrement de l'ouvrant (3 cotés)
R1 | EI90 - coupe feu 90 minutes | Kit iso eco : Joint de frappe à poser en recouvrement de l'ouvrant (3 cotés)
R1 | EI120 - coupe feu 2 heures | Kit iso eco : Joint de frappe à poser en recouvrement de l'ouvrant (3 cotés)
R1 | Acoustique non feu | Kit iso eco : Joint de frappe à poser en recouvrement de l'ouvrant (3 cotés)
R14 | 1 x Ferme Porte ECO TS41 | 1 x Ferme Porte ECO TS41 Rail B - Force 1-4 Gris | 70
R14 | 1 x Ferme-porte GEZE TS-1500 réversible - Bras à compas Force 3/4 Pour porte jusqu'à 1100 mm | 1 x Ferme-porte GEZE TS-1500 réversible - Bras à compas Force 3/4 Pour porte jusqu'à 1100 mm | 43.4
R14 | 2 x Fermes Portes ECO TS41 | 2 x fermes-portes ECO TS41 Rail B - Force 1-4 Gris | 140
R14 | 2 x Fermes-portes GEZE TS-1500 réversible - Bras à compas Force 3/4 Pour porte jusqu'à 1100 mm | 2 x fermes-portes GEZE TS-1500 réversible - Bras à compas Force 3/4 Pour porte jusqu'à 1100 mm | 99.4
R26 | Non feu | Renfort FERME-PORTE Côté Paumelles | 5
R26 | EI30 - coupe feu 30 minutes | Renfort FERME-PORTE Côté Paumelles | 5
R26 | EI60 - coupe feu 1 heure | Renfort FERME-PORTE Côté Paumelles | 5
R26 | EI90 - coupe feu 90 minutes | Renfort FERME-PORTE Côté Paumelles | 5
R26 | EI120 - coupe feu 2 heures | Renfort FERME-PORTE Côté Paumelles | 5
R26 | Acoustique non feu | Renfort FERME-PORTE Côté Paumelles | 5
R27 | Non feu | Renfort FERME-PORTE Côté Opp. Paumelles | 5
R27 | EI30 - coupe feu 30 minutes | Renfort FERME-PORTE Côté Opp. Paumelles | 5
R27 | EI60 - coupe feu 1 heure | Renfort FERME-PORTE Côté Opp. Paumelles | 5
R27 | EI90 - coupe feu 90 minutes | Renfort FERME-PORTE Côté Opp. Paumelles | 5
R27 | EI120 - coupe feu 2 heures | Renfort FERME-PORTE Côté Opp. Paumelles | 5
R27 | Acoustique non feu | Renfort FERME-PORTE Côté Opp. Paumelles | 5
R28 | L 300 x H 400 (non feu) | 1 Oculus L 300 x H 400 (non feu) | 91
R28 | L 400 x H 600 (non feu) | 1 Oculus L 400 x H 600 (non feu) | 114.8
R28 | Ø 280 (non feu) | 1 Oculus Ø 280 (non feu) | 77
R28 | L 300 x H 400 (EI30 - EI60) | 1 Oculus L 300 x H 400 (EI30 - EI60) | 158.2
R28 | L 400 x H 600 (EI30 - EI60) | 1 Oculus L 400 x H 600 (EI30 - EI60) | 274.44
R28 | Ø 280 (EI30 - EI60) | 1 Oculus Ø 280 (EI30 - EI60) | 164.4
R28 | L 200 X H 1200 (EI30 - EI60) | 1 Oculus L 200 X H 1200 (EI30 - EI60) | 347.9
R28 | L 300 x H 400 (EI90 - EI120) | 1 Oculus L 300 x H 400 (EI90 - EI120) | 270.2
R28 | L 400 x H 600 (EI90 - EI120) | 1 Oculus L 400 x H 600 (EI90 - EI120) | 527.8
R28 | Ø 280 (EI90 - EI120) | 1 Oculus Ø 280 (EI90 - EI120) | 270.2
R28 | Sans oculus | Sans oculus | Inclus
R28 | 2 X L 300 x H 400 (non feu) | 2 Oculus L 300 x H 400 (non feu) | 182
R28 | 2 X L 400 x H 600 (non feu) | 2 Oculus L 400 x H 600 (non feu) | 229.6
R28 | 2 X Ø 280 (non feu) | 2 Oculus X Ø 280 (non feu) | 154
R28 | 2 X L 300 x H 400 (EI30 - EI60) | 2 Oculus X L 300 x H 400 (EI30 - EI60) | 271.2
R28 | 2 X L 400 x H 600 (EI30 - EI60) | 2 Oculus X L 400 x H 600 (EI30 - EI60) | 548.88
R28 | 2 X Ø 280 (EI30 - EI60) | 2 Oculus X Ø 280 (EI30 - EI60) | 328.8
R28 | 2 X L 200 X H 1200 (EI30 - EI60) | 2 Oculus X L 200 X H 1200 (EI30 - EI60) | 695.8
R28 | 2 X L 300 x H 400 (EI90 - EI120) | 2 Oculus X L 300 x H 400 (EI90 - EI120) | 540.4
R28 | 2 X L 400 x H 600 (EI90 - EI120) | 2 Oculus X L 400 x H 600 (EI90 - EI120) | 1055.6
R28 | 2 X Ø 280 (EI90 - EI120) | 2 Oculus X Ø 280 (EI90 - EI120) | 540.4
R29 | Sens d'ouverture à définir | Sens d'ouverture à définir
R29 | Poussant gauche | Poussant gauche
R29 | Poussant droit | Poussant droit
R30 | Sélecteur de fermeture (Bâti Tunnel) | Sélecteur de fermeture (Bâti Tunnel) - inclus pré-pressage | 46.2
R30 | Sélecteur de fermeture - boite encastrée (Bâti Z) | Sélecteur de fermeture - boite encastrée (Bâti Z) - inclus pré-pressage | 25.9
R32 | Crémone automatique intégrée sur semi-fixe (manoeuvre en feuillure par tirette) | Crémone automatique intégrée sur semi-fixe (manoeuvre en feuillure par tirette) | Inclus
R32 | PAD antipanique pour vantail secondaire + Prépercement (seulement coté opposé aux paumelles) | PAD antipanique pour vantail secondaire + Prépercement (seulement coté opposé aux paumelles) | 73.5
R32 | Barre anti-panique pour vantail secondaire avec actionnement et tringles internes | Barre anti-panique pour vantail secondaire avec actionnement et tringles internes. Carré court de type "C" | 64.4
R33 | Seuil 1m aluminium pour bloc porte à un vantail (50x15mm) | Seuil 1m aluminium pour bloc porte à un vantail (50x15mm) - (Ce type de seuil n'est pas conçu pour les portes qui s'ouvrent vers l'intérieur et donnent directement sur l'extérieur. Il y a un risque d'infiltration d'eau ou de problèmes d'étanchéité) | 18.2
R33 | Seuil 2m aluminium pour bloc porte à 2 vantaux (50x15mm) | Seuil 2m aluminium pour bloc porte à 2 vantaux (50x15mm) - (Ce type de seuil n'est pas conçu pour les portes qui s'ouvrent vers l'intérieur et donnent directement sur l'extérieur. Il y a un risque d'infiltration d'eau ou de problèmes d'étanchéité) | 37.8
R33 | Plinthe Automatique Fumée Chaude pour porte 53 mm | Plinthe Automatique Fumée Chaude pour porte 53 mm | 65.1
R33 | Plinthe Automatique Fumée Chaude pour porte 63 mm | Plinthe Automatique Fumée Chaude pour porte 63 mm | 65.1
R33 | Seuil plat alu type GS1 - 1V - épaisseur 5 mm x 100 mm | Seuil plat alu type GS1 - 1V - épaisseur 5 mm x 100 mm inclus 2 joints bas de porte | 77
R33 | Seuil plat alu type GS1 - 2V - épaisseur 5 mm x 100 mm | Seuil plat alu type GS1 - 2V - épaisseur 5 mm x 100 mm inclus 4 joints bas de porte | 154
R34 | Grille métal L 400 X H 100 mm | Grille métal L 400 X H 100 mm | 100.8
R34 | Grille allminium L 400 X H 200 mm | Grille allminium L 400 X H 200 mm | 129.5
R34 | Grille allminium L 450 X H 377 mm | Grille allminium L 450 X H 377 mm | 154.7
R34 | Grille allminium L 600 X H 400 mm | Grille allminium L 600 X H 400 mm | 233.8
R34 | Grille intumescente EI30 - EI60 (usage intérieur uniquement) | Grille intumescente EI30 - EI60 (usage intérieur uniquement) | 102.9
R35 | 2 Charnières acier (par vantail) | 2 Charnières acier (par vantail) | Inclus
R35 | 3 Charnières acier (1V) | 3 Charnières acier (1V) | 24
R35 | 2 Charnières INOX (1V) | 2 Charnières INOX (1V) | 60
R35 | 3 Charnières INOX (1V) | 3 Charnières INOX (1V) | 75
R35 | 2 x 3 Charnières acier (2V) | 2 x 3 Charnières acier (2V) | 48
R35 | 2 x 2 Charnières INOX (2V) | 2 x 2 Charnières INOX (2V) | 120
R35 | 2 x 3 Charnières INOX (2V) | 2 x 3 Charnières INOX (2V) | 150
R36 | Acier | Vantail type caisson avec parement en tôle Galvanisée Ep 75/100e - remplissage par complexe isolant + Bâti en tôle Galva 12/10e | inclus
R36 | Inox | Vantail type caisson avec parements lisses en inox alimentaire 304L de 65/100e + Bâti en inox alimentaire 304L de 12/10e

## messages
Champ source 1 | Critère 1 | Champ source 2 | Critère 2 | Champ source 3 | Critère 3 | Champ source 4 | Critère 4 | Messages | Durée | Marquage
R11 | contient "3 pts" | R25 | contient "Gâche électrique" |  |  |  |  | La gâche électrique est incompatible avec une serrure 3 points. Il faut repasser sur une serrure à 1 point. | - | R25
R25 | Contient "8-12 volts - Non feu" | R1 | différent de “Non feu” |  |  |  |  | L'option coupe feu est incompatible avec la gâche éléctrique 8-12 volts - Non feu. Merci de selectionner une gâche éléctrique EI30 - EI60 (Pas de soltion gâche électrique en EI90 et EI120) |  | R25
R25 | contient "Gâche électrique" | R11 | Serrure de sûreté 1 pt standard |  |  |  |  | Important : avec une gâche électrique, il est préférable d'installer une serrure d'urgence pour garantir une sortie libre. La serrure de sûreté, un point, est généralement utilisée si vous avez un contrôle d'accès des deux côtés. Pour un contrôle d'accès d'un seul côté, sélectionnez la serrure d'urgence un point dans le menu des serrures. |  | R11
R1 | contient “EI120” | R4 | 1 vantail | R11 | contient "anti-panique 3 pts" | R2 | Intérieur | Important : Le PV feu EI120 ou EI90 permet d'installer une barre anti-panique 3 pts uniquement sur un bloc porte en 1 vantail donnant à l'extérieur. Par défaut, dans ce cas, l'usage sera extérieur. |  | R2
R1 | contient “EI90” | R4 | 1 vantail | R11 | contient "anti-panique 3 pts" | R2 | Intérieur | Important : Le PV feu EI120 ou EI90 permet d'installer une barre anti-panique 3 pts uniquement sur un bloc porte en 1 vantail donnant à l'extérieur. Par défaut, dans ce cas, l'usage sera extérieur. |  | R2

## BASE_NON_FEU
CODE | Feu | Usage | Largeur | Journalier | Semi fixe Contenue a fac | Hauteur | 1V ou 2V | Standard / Sur mesure | Prix_Vente + JOINT JF1 | Note 1 | EP | Note 2 | Acoustique | DIM Baie du Mur NON FEU : | DIM_EXT Hors Tout : | DIM_PL Passage libre à 180° : | Prix_base | Prix_Achat
30001 | NON FEU | intérieur | 800 |  |  | 2050 | 1V | Standard | 187.95 |  | 294.9375 |  |  | 860 x 2090 | 846 x 2080 | 734 x 2026 | 285 | 179.55
30002 | NON FEU | intérieur | 890 |  |  | 2050 | 1V | Standard | 187.95 |  | 294.9375 |  |  | 950 x 2090 | 936 x 2080 | 824 x 2026 | 285 | 179.55
30003 | NON FEU | intérieur | 990 |  |  | 2050 | 1V | Standard | 199.92 |  | 309.9 |  |  | 1050 x 2090 | 1036 x 2080 | 924 x 2026 | 304 | 191.52
30004 | NON FEU | intérieur | 1100 |  |  | 2050 | 1V | Standard | 242.76 |  | 363.45 |  |  | 1160 x 2090 | 1146 x 2080 | 1034 x 2026 | 372 | 234.36
30005 | NON FEU | intérieur | 1200 |  |  | 2050 | 1V | Standard | 253.47 |  | 376.8375 |  |  | 1260 x 2090 | 1246 x 2080 | 1134 x 2026 | 389 | 245.07
30006 | NON FEU | intérieur | 1300 |  |  | 2050 | 1V | Standard | 258.51 |  | 383.1375 |  |  | 1360 x 2090 | 1346 x 2080 | 1234 x 2026 | 397 | 250.11
30007 | NON FEU | intérieur | 800 |  |  | 2140 | 1V | Standard | 194.88 |  | 303.6 |  |  | 860 x 2180 | 846 x 2170 | 734 x 2116 | 296 | 186.48
30008 | NON FEU | intérieur | 890 |  |  | 2140 | 1V | Standard | 205.59 |  | 316.9875 |  |  | 950 x 2180 | 936 x 2170 | 824 x 2116 | 313 | 197.19
30009 | NON FEU | intérieur | 990 |  |  | 2140 | 1V | Standard | 211.89 |  | 324.8625 |  |  | 1050 x 2180 | 1036 x 2170 | 924 x 2116 | 323 | 203.49
30010 | NON FEU | intérieur | 1100 |  |  | 2140 | 1V | Standard | 260.4 |  | 385.5 |  |  | 1160 x 2180 | 1146 x 2170 | 1034 x 2116 | 400 | 252
30011 | NON FEU | intérieur | 1200 |  |  | 2140 | 1V | Standard | 260.4 |  | 385.5 |  |  | 1260 x 2180 | 1246 x 2170 | 1134 x 2116 | 400 | 252
30012 | NON FEU | intérieur | 1300 |  |  | 2140 | 1V | Standard | 266.07 |  | 392.5875 |  |  | 1360 x 2180 | 1346 x 2170 | 1234 x 2116 | 409 | 257.67
30030 | NON FEU | intérieur | 1190 | 600 - 600 | 590 | 2050 | 2V | Standard | 467.25 |  | 644.0625 | [5 empty] | 715 | 450.45
30031 | NON FEU | intérieur | 1200 | 800 - 800 | 400 | 2050 | 2V | Standard | 431.97 |  | 599.9625 | [5 empty] | 659 | 415.17
30032 | NON FEU | intérieur | 1290 | 650 - 650 | 640 | 2050 | 2V | Standard | 467.25 |  | 644.0625 | [5 empty] | 715 | 450.45
30034 | NON FEU | intérieur | 1390 | 700 - 700 | 690 | 2050 | 2V | Standard | 467.25 |  | 644.0625 | [5 empty] | 715 | 450.45
30036 | NON FEU | intérieur | 1490 | 750 - 750 | 740 | 2050 | 2V | Standard | 464.73 | Les portes à double battant d'une largeur supérieure à 1400 mm seront toujours expédiées démontées, sauf si la commande a un minimum de 10 unités de la même dimension. | 640.9125 | [5 empty] | 711 | 447.93
30072 | NON FEU | intérieur | 1490 | 990 - 990 | 500 | 2050 | 2V | Standard | 464.73 | Les portes à double battant d'une largeur supérieure à 1400 mm seront toujours expédiées démontées, sauf si la commande a un minimum de 10 unités de la même dimension. | 640.9125 | [5 empty] | 711 | 447.93
30037 | NON FEU | intérieur | 1590 | 800 - 800 | 790 | 2050 | 2V | Standard | 496.23 | Les portes à double battant d'une largeur supérieure à 1400 mm seront toujours expédiées démontées, sauf si la commande a un minimum de 10 unités de la même dimension. | 680.2875 | [5 empty] | 761 | 479.43
30073 | NON FEU | intérieur | 1590 | 990 - 990 | 600 | 2050 | 2V | Standard | 496.23 | Les portes à double battant d'une largeur supérieure à 1400 mm seront toujours expédiées démontées, sauf si la commande a un minimum de 10 unités de la même dimension. | 680.2875 | [5 empty] | 761 | 479.43
30064 | NON FEU | intérieur | 1690 | 990 - 990 | 700 | 2050 | 2V | Standard | 496.23 | Les portes à double battant d'une largeur supérieure à 1400 mm seront toujours expédiées démontées, sauf si la commande a un minimum de 10 unités de la même dimension. | 680.2875 | [5 empty] | 761 | 479.43
30038 | NON FEU | intérieur | 1770 | 890 - 890 | 880 | 2050 | 2V | Standard | 526.47 | Les portes à double battant d'une largeur supérieure à 1400 mm seront toujours expédiées démontées, sauf si la commande a un minimum de 10 unités de la même dimension. | 718.0875 | [5 empty] | 809 | 509.67
30069 | NON FEU | intérieur | 1790 | 990 - 990 | 800 | 2050 | 2V | Standard | 557.34 | Les portes à double battant d'une largeur supérieure à 1400 mm seront toujours expédiées démontées, sauf si la commande a un minimum de 10 unités de la même dimension. | 756.675 | [5 empty] | 858 | 540.54
30066 | NON FEU | intérieur | 1890 | 990 - 990 | 900 | 2050 | 2V | Standard | 557.34 | Les portes à double battant d'une largeur supérieure à 1400 mm seront toujours expédiées démontées, sauf si la commande a un minimum de 10 unités de la même dimension. | 756.675 | [5 empty] | 858 | 540.54
30039 | NON FEU | intérieur | 1970 | 990 - 990 | 980 | 2050 | 2V | Standard | 557.34 | Les portes à double battant d'une largeur supérieure à 1400 mm seront toujours expédiées démontées, sauf si la commande a un minimum de 10 unités de la même dimension. | 756.675 | [5 empty] | 858 | 540.54
30040 | NON FEU | intérieur | 1190 | 600 - 600 | 590 | 2140 | 2V | Standard | 516.39 |  | 705.4875 | [5 empty] | 793 | 499.59
30041 | NON FEU | intérieur | 1200 | 800 - 800 | 400 | 2140 | 2V | Standard | 448.35 |  | 620.4375 | [5 empty] | 685 | 431.55 |  | 508.35 | 660.855
30042 | NON FEU | intérieur | 1290 | 650 - 650 | 640 | 2140 | 2V | Standard | 516.39 |  | 705.4875 | [5 empty] | 793 | 499.59
30044 | NON FEU | intérieur | 1390 | 700 - 700 | 690 | 2140 | 2V | Standard | 516.39 |  | 705.4875 | [5 empty] | 793 | 499.59
30046 | NON FEU | intérieur | 1490 | 750 - 750 | 740 | 2140 | 2V | Standard | 516.39 |  | 705.4875 | [5 empty] | 793 | 499.59
30067 | NON FEU | intérieur | 1490 | 990 - 990 | 500 | 2140 | 2V | Standard | 516.39 | Les portes à double battant d'une largeur supérieure à 1400 mm seront toujours expédiées démontées, sauf si la commande a un minimum de 10 unités de la même dimension. | 705.4875 | [5 empty] | 793 | 499.59
30047 | NON FEU | intérieur | 1590 | 800 - 800 | 790 | 2140 | 2V | Standard | 496.23 | Les portes à double battant d'une largeur supérieure à 1400 mm seront toujours expédiées démontées, sauf si la commande a un minimum de 10 unités de la même dimension. | 680.2875 | [5 empty] | 761 | 479.43
30068 | NON FEU | intérieur | 1590 | 990 - 990 | 600 | 2140 | 2V | Standard | 496.23 | Les portes à double battant d'une largeur supérieure à 1400 mm seront toujours expédiées démontées, sauf si la commande a un minimum de 10 unités de la même dimension. | 680.2875 | [5 empty] | 761 | 479.43
30074 | NON FEU | intérieur | 1690 | 990 - 990 | 700 | 2140 | 2V | Standard | 496.23 | Les portes à double battant d'une largeur supérieure à 1400 mm seront toujours expédiées démontées, sauf si la commande a un minimum de 10 unités de la même dimension. | 680.2875 | [5 empty] | 761 | 479.43
30048 | NON FEU | intérieur | 1770 | 890 - 890 | 880 | 2140 | 2V | Standard | 526.47 | Les portes à double battant d'une largeur supérieure à 1400 mm seront toujours expédiées démontées, sauf si la commande a un minimum de 10 unités de la même dimension. | 718.0875 | [5 empty] | 809 | 509.67
30070 | NON FEU | intérieur | 1790 | 990 - 990 | 800 | 2140 | 2V | Standard | 557.34 | Les portes à double battant d'une largeur supérieure à 1400 mm seront toujours expédiées démontées, sauf si la commande a un minimum de 10 unités de la même dimension. | 756.675 | [5 empty] | 858 | 540.54
30071 | NON FEU | intérieur | 1890 | 990 - 990 | 900 | 2140 | 2V | Standard | 557.34 | Les portes à double battant d'une largeur supérieure à 1400 mm seront toujours expédiées démontées, sauf si la commande a un minimum de 10 unités de la même dimension. | 756.675 | [5 empty] | 858 | 540.54
30049 | NON FEU | intérieur | 1970 | 990 - 990 | 980 | 2140 | 2V | Standard | 557.34 | Les portes à double battant d'une largeur supérieure à 1400 mm seront toujours expédiées démontées, sauf si la commande a un minimum de 10 unités de la même dimension. | 756.675 | [5 empty] | 858 | 540.54
30201 | NON FEU | intérieur | 400 - 800 |  |  | 800 - 2040 | 1V | Sur mesure | 303.78 |  | 439.725 | La variatition des mesures par rapport à la mesure standard sera effffectuée de 10 mm en 10 mm. |  |  |  |  | 547 | 295.38
30101 | NON FEU | intérieur | 400 - 800 |  |  | 2050 | 1V | Sur mesure | 272.46 |  | 400.575 | La variatition des mesures par rapport à la mesure standard sera effffectuée de 10 mm en 10 mm. |  |  |  |  | 489 | 264.06
30206 | NON FEU | intérieur | 400 - 800 |  |  | 2060 - 2130 | 1V | Sur mesure | 312.96 |  | 451.2 | La variatition des mesures par rapport à la mesure standard sera effffectuée de 10 mm en 10 mm. |  |  |  |  | 564 | 304.56
30106 | NON FEU | intérieur | 400 - 800 |  |  | 2140 | 1V | Sur mesure | 282.72 |  | 413.4 | La variatition des mesures par rapport à la mesure standard sera effffectuée de 10 mm en 10 mm. |  |  |  |  | 508 | 274.32
30211 | NON FEU | intérieur | 400 - 800 |  |  | 2150 - 2450 | 1V | Sur mesure | 396.66 |  | 555.825 | La variatition des mesures par rapport à la mesure standard sera effffectuée de 10 mm en 10 mm. |  |  |  |  | 719 | 388.26
30216 | NON FEU | intérieur | 400 - 800 |  |  | 2460 - 2650 | 1V | Sur mesure | 418.26 |  | 582.825 | La variatition des mesures par rapport à la mesure standard sera effffectuée de 10 mm en 10 mm. |  |  |  |  | 759 | 409.86
30221 | NON FEU | intérieur | 400 - 800 |  |  | 2660 - 3000 | 1V | Sur mesure | 710.4 |  | 948 | La variatition des mesures par rapport à la mesure standard sera effffectuée de 10 mm en 10 mm. |  |  |  |  | 1300 | 702
30202 | NON FEU | intérieur | 810 - 890 |  |  | 800 - 2040 | 1V | Sur mesure | 316.2 |  | 455.25 | La variatition des mesures par rapport à la mesure standard sera effffectuée de 10 mm en 10 mm. |  |  |  |  | 570 | 307.8
30102 | NON FEU | intérieur | 810 - 890 |  |  | 2050 | 1V | Sur mesure | 285.96 |  | 417.45 | La variatition des mesures par rapport à la mesure standard sera effffectuée de 10 mm en 10 mm. |  |  |  |  | 514 | 277.56
30207 | NON FEU | intérieur | 810 - 890 |  |  | 2060 - 2130 | 1V | Sur mesure | 327 |  | 468.75 | La variatition des mesures par rapport à la mesure standard sera effffectuée de 10 mm en 10 mm. |  |  |  |  | 590 | 318.6
30107 | NON FEU | intérieur | 810 - 890 |  |  | 2140 | 1V | Sur mesure | 297.3 |  | 431.625 | La variatition des mesures par rapport à la mesure standard sera effffectuée de 10 mm en 10 mm. |  |  |  |  | 535 | 288.9
30212 | NON FEU | intérieur | 810 - 890 |  |  | 2150 - 2450 | 1V | Sur mesure | 396.66 |  | 555.825 | La variatition des mesures par rapport à la mesure standard sera effffectuée de 10 mm en 10 mm. |  |  |  |  | 719 | 388.26
30217 | NON FEU | intérieur | 810 - 890 |  |  | 2460 - 2650 | 1V | Sur mesure | 418.26 |  | 582.825 | La variatition des mesures par rapport à la mesure standard sera effffectuée de 10 mm en 10 mm. |  |  |  |  | 759 | 409.86
30222 | NON FEU | intérieur | 810 - 890 |  |  | 2660 - 3000 | 1V | Sur mesure | 710.4 |  | 948 | La variatition des mesures par rapport à la mesure standard sera effffectuée de 10 mm en 10 mm. |  |  |  |  | 1300 | 702
30203 | NON FEU | intérieur | 900 - 990 |  |  | 800 - 2040 | 1V | Sur mesure | 327 |  | 468.75 | La variatition des mesures par rapport à la mesure standard sera effffectuée de 10 mm en 10 mm. |  |  |  |  | 590 | 318.6
30103 | NON FEU | intérieur | 900 - 990 |  |  | 2050 | 1V | Sur mesure | 298.38 |  | 432.975 | La variatition des mesures par rapport à la mesure standard sera effffectuée de 10 mm en 10 mm. |  |  |  |  | 537 | 289.98
30208 | NON FEU | intérieur | 900 - 990 |  |  | 2060 - 2130 | 1V | Sur mesure | 338.88 |  | 483.6 | La variatition des mesures par rapport à la mesure standard sera effffectuée de 10 mm en 10 mm. |  |  |  |  | 612 | 330.48
30108 | NON FEU | intérieur | 900 - 990 |  |  | 2140 | 1V | Sur mesure | 311.34 |  | 449.175 | La variatition des mesures par rapport à la mesure standard sera effffectuée de 10 mm en 10 mm. |  |  |  |  | 561 | 302.94
30213 | NON FEU | intérieur | 900 - 990 |  |  | 2150 - 2450 | 1V | Sur mesure | 437.16 |  | 606.45 | La variatition des mesures par rapport à la mesure standard sera effffectuée de 10 mm en 10 mm. |  |  |  |  | 794 | 428.76
30218 | NON FEU | intérieur | 900 - 990 |  |  | 2460 - 2650 | 1V | Sur mesure | 466.86 |  | 643.575 | La variatition des mesures par rapport à la mesure standard sera effffectuée de 10 mm en 10 mm. |  |  |  |  | 849 | 458.46
30223 | NON FEU | intérieur | 900 - 990 |  |  | 2660 - 3000 | 1V | Sur mesure | 794.64 |  | 1053.3 | La variatition des mesures par rapport à la mesure standard sera effffectuée de 10 mm en 10 mm. |  |  |  |  | 1456 | 786.24
30204 | NON FEU | intérieur | 1000 - 1100 |  |  | 800 - 2040 | 1V | Sur mesure | 343.74 |  | 489.675 | La variatition des mesures par rapport à la mesure standard sera effffectuée de 10 mm en 10 mm. |  |  |  |  | 621 | 335.34
30104 | NON FEU | intérieur | 1000 - 1100 |  |  | 2050 | 1V | Sur mesure | 334.56 |  | 478.2 | La variatition des mesures par rapport à la mesure standard sera effffectuée de 10 mm en 10 mm. |  |  |  |  | 604 | 326.16
30209 | NON FEU | intérieur | 1000 - 1100 |  |  | 2060 - 2130 | 1V | Sur mesure | 357.78 |  | 507.225 | La variatition des mesures par rapport à la mesure standard sera effffectuée de 10 mm en 10 mm. |  |  |  |  | 647 | 349.38
30109 | NON FEU | intérieur | 1000 - 1100 |  |  | 2140 | 1V | Sur mesure | 349.14 |  | 496.425 | La variatition des mesures par rapport à la mesure standard sera effffectuée de 10 mm en 10 mm. |  |  |  |  | 631 | 340.74
30214 | NON FEU | intérieur | 1000 - 1100 |  |  | 2150 - 2450 | 1V | Sur mesure | 437.16 |  | 606.45 | La variatition des mesures par rapport à la mesure standard sera effffectuée de 10 mm en 10 mm. |  |  |  |  | 794 | 428.76
30219 | NON FEU | intérieur | 1000 - 1100 |  |  | 2460 - 2650 | 1V | Sur mesure | 466.86 |  | 643.575 | La variatition des mesures par rapport à la mesure standard sera effffectuée de 10 mm en 10 mm. |  |  |  |  | 849 | 458.46
30224 | NON FEU | intérieur | 1000 - 1100 |  |  | 2660 - 3000 | 1V | Sur mesure | 794.64 |  | 1053.3 | La variatition des mesures par rapport à la mesure standard sera effffectuée de 10 mm en 10 mm. |  |  |  |  | 1456 | 786.24
30205 | NON FEU | intérieur | 1110 - 1300 |  |  | 800 - 2040 | 1V | Sur mesure | 401.52 |  | 561.9 | La variatition des mesures par rapport à la mesure standard sera effffectuée de 10 mm en 10 mm. |  |  |  |  | 728 | 393.12
30105 | NON FEU | intérieur | 1110 - 1300 |  |  | 2050 | 1V | Sur mesure | 377.22 |  | 531.525 | La variatition des mesures par rapport à la mesure standard sera effffectuée de 10 mm en 10 mm. |  |  |  |  | 683 | 368.82
30210 | NON FEU | intérieur | 1110 - 1300 |  |  | 2060 - 2130 | 1V | Sur mesure | 418.26 |  | 582.825 | La variatition des mesures par rapport à la mesure standard sera effffectuée de 10 mm en 10 mm. |  |  |  |  | 759 | 409.86
30110 | NON FEU | intérieur | 1110 - 1300 |  |  | 2140 | 1V | Sur mesure | 393.42 |  | 551.775 | La variatition des mesures par rapport à la mesure standard sera effffectuée de 10 mm en 10 mm. |  |  |  |  | 713 | 385.02
30215 | NON FEU | intérieur | 1110 - 1300 |  |  | 2150 - 2450 | 1V | Sur mesure | 466.86 |  | 643.575 | La variatition des mesures par rapport à la mesure standard sera effffectuée de 10 mm en 10 mm. |  |  |  |  | 849 | 458.46
30220 | NON FEU | intérieur | 1110 - 1300 |  |  | 2460 - 2650 | 1V | Sur mesure | 511.68 |  | 699.6 | La variatition des mesures par rapport à la mesure standard sera effffectuée de 10 mm en 10 mm. |  |  |  |  | 932 | 503.28
30225 | NON FEU | intérieur | 1110 - 1300 |  |  | 2660 - 3000 | 1V | Sur mesure | 869.16 |  | 1146.45 | La variatition des mesures par rapport à la mesure standard sera effffectuée de 10 mm en 10 mm. |  |  |  |  | 1594 | 860.76
30230 | NON FEU | intérieur | 800 - 1200 | 400 - 800 |  | 800 - 2040 | 2V | Sur mesure | 614.04 |  | 827.55 | La variatition des mesures par rapport à la mesure standard sera effffectuée de 10 mm en 10 mm. |  |  |  |  | 1106 | 597.24 | Max. 800 |  |  | 400-800
30130 | NON FEU | intérieur | 800 - 1200 | 400 - 800 |  | 2050 - 2050 | 2V | Sur mesure | 590.82 |  | 798.525 | La variatition des mesures par rapport à la mesure standard sera effffectuée de 10 mm en 10 mm. |  |  |  |  | 1063 | 574.02 | Max. 800 |  |  | 400-800
30241 | NON FEU | intérieur | 800 - 1200 | 400 - 800 |  | 2060 - 2130 | 2V | Sur mesure | 633.48 |  | 851.85 | La variatition des mesures par rapport à la mesure standard sera effffectuée de 10 mm en 10 mm. |  |  |  |  | 1142 | 616.68 | Max. 800 |  |  | 400-800
30141 | NON FEU | intérieur | 800 - 1200 | 400 - 800 |  | 2140 - 2140 | 2V | Sur mesure | 611.34 |  | 824.175 | La variatition des mesures par rapport à la mesure standard sera effffectuée de 10 mm en 10 mm. |  |  |  |  | 1101 | 594.54 | Max. 800 |  |  | 400-800
30252 | NON FEU | intérieur | 800 - 1200 | 400 - 800 |  | 2150 - 2450 | 2V | Sur mesure | 740.4 |  | 985.5 | La variatition des mesures par rapport à la mesure standard sera effffectuée de 10 mm en 10 mm. |  |  |  |  | 1340 | 723.6 | Max. 800 | 800.4 | 1040.52 | 400-800
30263 | NON FEU | intérieur | 800 - 1200 | 400 - 800 |  | 2460 - 2650 | 2V | Sur mesure | 775.5 |  | 1029.375 | La variatition des mesures par rapport à la mesure standard sera effffectuée de 10 mm en 10 mm. |  |  |  |  | 1405 | 758.7 | Max. 800 |  |  | 400-800
30274 | NON FEU | intérieur | 800 - 1200 | 400 - 800 |  | 2660 - 3000 | 2V | Sur mesure | 1388.94 |  | 1796.175 | La variatition des mesures par rapport à la mesure standard sera effffectuée de 10 mm en 10 mm. |  |  |  |  | 2541 | 1372.14 | Max. 800 |  |  | 400-800
30231 | NON FEU | intérieur | 900 - 1300 | 450 - 890 |  | 800 - 2040 | 2V | Sur mesure | 629.7 |  | 847.125 | La variatition des mesures par rapport à la mesure standard sera effffectuée de 10 mm en 10 mm. |  |  |  |  | 1135 | 612.9 | Max. 890 |  |  | 450-890
30131 | NON FEU | intérieur | 900 - 1300 | 450 - 890 |  | 2050 - 2050 | 2V | Sur mesure | 599.46 |  | 809.325 | La variatition des mesures par rapport à la mesure standard sera effffectuée de 10 mm en 10 mm. |  |  |  |  | 1079 | 582.66 | Max. 890 |  |  | 450-890
30242 | NON FEU | intérieur | 900 - 1300 | 450 - 890 |  | 2060 - 2130 | 2V | Sur mesure | 649.14 |  | 871.425 | La variatition des mesures par rapport à la mesure standard sera effffectuée de 10 mm en 10 mm. |  |  |  |  | 1171 | 632.34 | Max. 890 |  |  | 450-890
30142 | NON FEU | intérieur | 900 - 1300 | 450 - 890 |  | 2140 - 2140 | 2V | Sur mesure | 621.06 |  | 836.325 | La variatition des mesures par rapport à la mesure standard sera effffectuée de 10 mm en 10 mm. |  |  |  |  | 1119 | 604.26 | Max. 890 |  |  | 450-890
30253 | NON FEU | intérieur | 900 - 1300 | 450 - 890 |  | 2150 - 2450 | 2V | Sur mesure | 781.44 |  | 1036.8 | La variatition des mesures par rapport à la mesure standard sera effffectuée de 10 mm en 10 mm. |  |  |  |  | 1416 | 764.64 | Max. 890 |  |  | 450-890
30264 | NON FEU | intérieur | 900 - 1300 | 450 - 890 |  | 2460 - 2650 | 2V | Sur mesure | 819.78 |  | 1084.725 | La variatition des mesures par rapport à la mesure standard sera effffectuée de 10 mm en 10 mm. |  |  |  |  | 1487 | 802.98 | Max. 890 |  |  | 450-890
30275 | NON FEU | intérieur | 900 - 1300 | 450 - 890 |  | 2660 - 3000 | 2V | Sur mesure | 1388.94 |  | 1796.175 | La variatition des mesures par rapport à la mesure standard sera effffectuée de 10 mm en 10 mm. |  |  |  |  | 2541 | 1372.14 | Max. 890 |  |  | 450-890
30232 | NON FEU | intérieur | 1310 - 1480 | 655 - 990 |  | 800 - 2040 | 2V | Sur mesure | 642.12 | Les portes à double battant d'une largeur supérieure à 1400 mm seront toujours expédiées démontées, sauf si la commande a un minimum de 10 unités de la même dimension. | 862.65 | La variatition des mesures par rapport à la mesure standard sera effffectuée de 10 mm en 10 mm. |  |  |  |  | 1158 | 625.32 | Max. 990 |  |  | 655-990
30132 | NON FEU | intérieur | 1310 - 1480 | 655 - 990 |  | 2050 - 2050 | 2V | Sur mesure | 609.72 | Les portes à double battant d'une largeur supérieure à 1400 mm seront toujours expédiées démontées, sauf si la commande a un minimum de 10 unités de la même dimension. | 822.15 | La variatition des mesures par rapport à la mesure standard sera effffectuée de 10 mm en 10 mm. |  |  |  |  | 1098 | 592.92 | Max. 990 |  |  | 655-990
30243 | NON FEU | intérieur | 1310 - 1480 | 655 - 990 |  | 2060 - 2130 | 2V | Sur mesure | 663.18 | Les portes à double battant d'une largeur supérieure à 1400 mm seront toujours expédiées démontées, sauf si la commande a un minimum de 10 unités de la même dimension. | 888.975 | La variatition des mesures par rapport à la mesure standard sera effffectuée de 10 mm en 10 mm. |  |  |  |  | 1197 | 646.38 | Max. 990 |  |  | 655-990
30143 | NON FEU | intérieur | 1310 - 1480 | 655 - 990 |  | 2140 - 2140 | 2V | Sur mesure | 633.48 | Les portes à double battant d'une largeur supérieure à 1400 mm seront toujours expédiées démontées, sauf si la commande a un minimum de 10 unités de la même dimension. | 851.85 | La variatition des mesures par rapport à la mesure standard sera effffectuée de 10 mm en 10 mm. |  |  |  |  | 1142 | 616.68 | Max. 990 |  |  | 655-990
30254 | NON FEU | intérieur | 1310 - 1480 | 655 - 990 |  | 2150 - 2450 | 2V | Sur mesure | 861.9 | Les portes à double battant d'une largeur supérieure à 1400 mm seront toujours expédiées démontées, sauf si la commande a un minimum de 10 unités de la même dimension. | 1137.375 | La variatition des mesures par rapport à la mesure standard sera effffectuée de 10 mm en 10 mm. |  |  |  |  | 1565 | 845.1 | Max. 990 |  |  | 655-990
30265 | NON FEU | intérieur | 1310 - 1480 | 655 - 990 |  | 2460 - 2650 | 2V | Sur mesure | 908.88 | Les portes à double battant d'une largeur supérieure à 1400 mm seront toujours expédiées démontées, sauf si la commande a un minimum de 10 unités de la même dimension. | 1196.1 | La variatition des mesures par rapport à la mesure standard sera effffectuée de 10 mm en 10 mm. |  |  |  |  | 1652 | 892.08 | Max. 990 |  |  | 655-990
30276 | NON FEU | intérieur | 1310 - 1480 | 655 - 990 |  | 2660 - 3000 | 2V | Sur mesure | 1542.3 | Les portes à double battant d'une largeur supérieure à 1400 mm seront toujours expédiées démontées, sauf si la commande a un minimum de 10 unités de la même dimension. | 1987.875 | La variatition des mesures par rapport à la mesure standard sera effffectuée de 10 mm en 10 mm. |  |  |  |  | 2825 | 1525.5 | Max. 990 |  |  | 655-990
30233 | NON FEU | intérieur | 1310 - 1480 | 1000 - 1080 |  | 800 - 2040 | 2V | Sur mesure | 911.04 | Les portes à double battant d'une largeur supérieure à 1400 mm seront toujours expédiées démontées, sauf si la commande a un minimum de 10 unités de la même dimension. | 1198.8 | La variatition des mesures par rapport à la mesure standard sera effffectuée de 10 mm en 10 mm. |  |  |  |  | 1656 | 894.24 | Sup. 990 |  |  | 1000-1080
30133 | NON FEU | intérieur | 1310 - 1480 | 1000 - 1080 |  | 2050 - 2050 | 2V | Sur mesure | 911.04 | Les portes à double battant d'une largeur supérieure à 1400 mm seront toujours expédiées démontées, sauf si la commande a un minimum de 10 unités de la même dimension. | 1198.8 | La variatition des mesures par rapport à la mesure standard sera effffectuée de 10 mm en 10 mm. |  |  |  |  | 1656 | 894.24 | Sup. 990 |  |  | 1000-1080
30244 | NON FEU | intérieur | 1310 - 1480 | 1000 - 1080 |  | 2060 - 2130 | 2V | Sur mesure | 945.06 | Les portes à double battant d'une largeur supérieure à 1400 mm seront toujours expédiées démontées, sauf si la commande a un minimum de 10 unités de la même dimension. | 1241.325 | La variatition des mesures par rapport à la mesure standard sera effffectuée de 10 mm en 10 mm. |  |  |  |  | 1719 | 928.26 | Sup. 990 |  |  | 1000-1080
30144 | NON FEU | intérieur | 1310 - 1480 | 1000 - 1080 |  | 2140 - 2140 | 2V | Sur mesure | 945.06 | Les portes à double battant d'une largeur supérieure à 1400 mm seront toujours expédiées démontées, sauf si la commande a un minimum de 10 unités de la même dimension. | 1241.325 | La variatition des mesures par rapport à la mesure standard sera effffectuée de 10 mm en 10 mm. |  |  |  |  | 1719 | 928.26 | Sup. 990 |  |  | 1000-1080
30255 | NON FEU | intérieur | 1310 - 1480 | 1000 - 1080 |  | 2150 - 2450 | 2V | Sur mesure | 911.04 | Les portes à double battant d'une largeur supérieure à 1400 mm seront toujours expédiées démontées, sauf si la commande a un minimum de 10 unités de la même dimension. | 1198.8 | La variatition des mesures par rapport à la mesure standard sera effffectuée de 10 mm en 10 mm. |  |  |  |  | 1656 | 894.24 | Sup. 990 |  |  | 1000-1080
30266 | NON FEU | intérieur | 1310 - 1480 | 1000 - 1080 |  | 2460 - 2650 | 2V | Sur mesure | 1105.98 | Les portes à double battant d'une largeur supérieure à 1400 mm seront toujours expédiées démontées, sauf si la commande a un minimum de 10 unités de la même dimension. | 1442.475 | La variatition des mesures par rapport à la mesure standard sera effffectuée de 10 mm en 10 mm. |  |  |  |  | 2017 | 1089.18 | Sup. 990 |  |  | 1000-1080
30277 | NON FEU | intérieur | 1310 - 1480 | 1000 - 1080 |  | 2660 - 3000 | 2V | Sur mesure | 1865.22 | Les portes à double battant d'une largeur supérieure à 1400 mm seront toujours expédiées démontées, sauf si la commande a un minimum de 10 unités de la même dimension. | 2391.525 | La variatition des mesures par rapport à la mesure standard sera effffectuée de 10 mm en 10 mm. |  |  |  |  | 3423 | 1848.42 | Sup. 990 |  |  | 1000-1080
30234 | NON FEU | intérieur | 1490 - 1600 | 745 - 990 |  | 800 - 2040 | 2V | Sur mesure | 641.58 | Les portes à double battant d'une largeur supérieure à 1400 mm seront toujours expédiées démontées, sauf si la commande a un minimum de 10 unités de la même dimension. | 861.975 | La variatition des mesures par rapport à la mesure standard sera effffectuée de 10 mm en 10 mm. |  |  |  |  | 1157 | 624.78 | Max. 990 |  |  | 745-990
30134 | NON FEU | intérieur | 1490 - 1600 | 745 - 990 |  | 2050 - 2050 | 2V | Sur mesure | 636.72 | Les portes à double battant d'une largeur supérieure à 1400 mm seront toujours expédiées démontées, sauf si la commande a un minimum de 10 unités de la même dimension. | 855.9 | La variatition des mesures par rapport à la mesure standard sera effffectuée de 10 mm en 10 mm. |  |  |  |  | 1148 | 619.92 | Max. 990 |  |  | 745-990
30245 | NON FEU | intérieur | 1490 - 1600 | 745 - 990 |  | 2060 - 2130 | 2V | Sur mesure | 683.16 | Les portes à double battant d'une largeur supérieure à 1400 mm seront toujours expédiées démontées, sauf si la commande a un minimum de 10 unités de la même dimension. | 913.95 | La variatition des mesures par rapport à la mesure standard sera effffectuée de 10 mm en 10 mm. |  |  |  |  | 1234 | 666.36 | Max. 990 |  |  | 745-990
30145 | NON FEU | intérieur | 1490 - 1600 | 745 - 990 |  | 2140 - 2140 | 2V | Sur mesure | 657.78 | Les portes à double battant d'une largeur supérieure à 1400 mm seront toujours expédiées démontées, sauf si la commande a un minimum de 10 unités de la même dimension. | 882.225 | La variatition des mesures par rapport à la mesure standard sera effffectuée de 10 mm en 10 mm. |  |  |  |  | 1187 | 640.98 | Max. 990 |  |  | 745-990
30256 | NON FEU | intérieur | 1490 - 1600 | 745 - 990 |  | 2150 - 2450 | 2V | Sur mesure | 861.9 | Les portes à double battant d'une largeur supérieure à 1400 mm seront toujours expédiées démontées, sauf si la commande a un minimum de 10 unités de la même dimension. | 1137.375 | La variatition des mesures par rapport à la mesure standard sera effffectuée de 10 mm en 10 mm. |  |  |  |  | 1565 | 845.1 | Max. 990 |  |  | 745-990
30267 | NON FEU | intérieur | 1490 - 1600 | 745 - 990 |  | 2460 - 2650 | 2V | Sur mesure | 908.88 | Les portes à double battant d'une largeur supérieure à 1400 mm seront toujours expédiées démontées, sauf si la commande a un minimum de 10 unités de la même dimension. | 1196.1 | La variatition des mesures par rapport à la mesure standard sera effffectuée de 10 mm en 10 mm. |  |  |  |  | 1652 | 892.08 | Max. 990 |  |  | 745-990
30278 | NON FEU | intérieur | 1490 - 1600 | 745 - 990 |  | 2660 - 3000 | 2V | Sur mesure | 1542.3 | Les portes à double battant d'une largeur supérieure à 1400 mm seront toujours expédiées démontées, sauf si la commande a un minimum de 10 unités de la même dimension. | 1987.875 | La variatition des mesures par rapport à la mesure standard sera effffectuée de 10 mm en 10 mm. |  |  |  |  | 2825 | 1525.5 | Max. 990 |  |  | 745-990
30235 | NON FEU | intérieur | 1490 - 1600 | 1000 - 1200 |  | 800 - 2040 | 2V | Sur mesure | 911.04 | Les portes à double battant d'une largeur supérieure à 1400 mm seront toujours expédiées démontées, sauf si la commande a un minimum de 10 unités de la même dimension. | 1198.8 | La variatition des mesures par rapport à la mesure standard sera effffectuée de 10 mm en 10 mm. |  |  |  |  | 1656 | 894.24 | Sup. 990 |  |  | 1000-1200
30135 | NON FEU | intérieur | 1490 - 1600 | 1000 - 1200 |  | 2050 - 2050 | 2V | Sur mesure | 911.04 | Les portes à double battant d'une largeur supérieure à 1400 mm seront toujours expédiées démontées, sauf si la commande a un minimum de 10 unités de la même dimension. | 1198.8 | La variatition des mesures par rapport à la mesure standard sera effffectuée de 10 mm en 10 mm. |  |  |  |  | 1656 | 894.24 | Sup. 990
30246 | NON FEU | intérieur | 1490 - 1600 | 1000 - 1200 |  | 2060 - 2130 | 2V | Sur mesure | 945.06 | Les portes à double battant d'une largeur supérieure à 1400 mm seront toujours expédiées démontées, sauf si la commande a un minimum de 10 unités de la même dimension. | 1241.325 | La variatition des mesures par rapport à la mesure standard sera effffectuée de 10 mm en 10 mm. |  |  |  |  | 1719 | 928.26 | Sup. 990 |  |  | 1000-1200
30146 | NON FEU | intérieur | 1490 - 1600 | 1000 - 1200 |  | 2140 - 2140 | 2V | Sur mesure | 945.06 | Les portes à double battant d'une largeur supérieure à 1400 mm seront toujours expédiées démontées, sauf si la commande a un minimum de 10 unités de la même dimension. | 1241.325 | La variatition des mesures par rapport à la mesure standard sera effffectuée de 10 mm en 10 mm. |  |  |  |  | 1719 | 928.26 | Sup. 990 |  |  | 1000-1200
30257 | NON FEU | intérieur | 1490 - 1600 | 1000 - 1200 |  | 2150 - 2450 | 2V | Sur mesure | 958.02 | Les portes à double battant d'une largeur supérieure à 1400 mm seront toujours expédiées démontées, sauf si la commande a un minimum de 10 unités de la même dimension. | 1257.525 | La variatition des mesures par rapport à la mesure standard sera effffectuée de 10 mm en 10 mm. |  |  |  |  | 1743 | 941.22 | Sup. 990 |  |  | 1000-1200
30268 | NON FEU | intérieur | 1490 - 1600 | 1000 - 1200 |  | 2460 - 2650 | 2V | Sur mesure | 1105.98 | Les portes à double battant d'une largeur supérieure à 1400 mm seront toujours expédiées démontées, sauf si la commande a un minimum de 10 unités de la même dimension. | 1442.475 | La variatition des mesures par rapport à la mesure standard sera effffectuée de 10 mm en 10 mm. |  |  |  |  | 2017 | 1089.18 | Sup. 990 |  |  | 1000-1200
30279 | NON FEU | intérieur | 1490 - 1600 | 1000 - 1200 |  | 2660 - 3000 | 2V | Sur mesure | 1865.22 | Les portes à double battant d'une largeur supérieure à 1400 mm seront toujours expédiées démontées, sauf si la commande a un minimum de 10 unités de la même dimension. | 2391.525 | La variatition des mesures par rapport à la mesure standard sera effffectuée de 10 mm en 10 mm. |  |  |  |  | 3423 | 1848.42 | Sup. 990 |  |  | 1000-1200
30236 | NON FEU | intérieur | 1610 - 1770 | 805 - 990 |  | 800 - 2040 | 2V | Sur mesure | 659.4 | Les portes à double battant d'une largeur supérieure à 1400 mm seront toujours expédiées démontées, sauf si la commande a un minimum de 10 unités de la même dimension. | 884.25 | La variatition des mesures par rapport à la mesure standard sera effffectuée de 10 mm en 10 mm. |  |  |  |  | 1190 | 642.6 | Max. 990 |  |  | 805-990
30136 | NON FEU | intérieur | 1610 - 1770 | 805 - 990 |  | 2050 - 2050 | 2V | Sur mesure | 663.18 | Les portes à double battant d'une largeur supérieure à 1400 mm seront toujours expédiées démontées, sauf si la commande a un minimum de 10 unités de la même dimension. | 888.975 | La variatition des mesures par rapport à la mesure standard sera effffectuée de 10 mm en 10 mm. |  |  |  |  | 1197 | 646.38 | Max. 990 |  |  | 805-990
30247 | NON FEU | intérieur | 1610 - 1770 | 805 - 990 |  | 2060 - 2130 | 2V | Sur mesure | 711.24 | Les portes à double battant d'une largeur supérieure à 1400 mm seront toujours expédiées démontées, sauf si la commande a un minimum de 10 unités de la même dimension. | 949.05 | La variatition des mesures par rapport à la mesure standard sera effffectuée de 10 mm en 10 mm. |  |  |  |  | 1286 | 694.44 | Max. 990 |  |  | 805-990
30147 | NON FEU | intérieur | 1610 - 1770 | 805 - 990 |  | 2140 - 2140 | 2V | Sur mesure | 688.02 | Les portes à double battant d'une largeur supérieure à 1400 mm seront toujours expédiées démontées, sauf si la commande a un minimum de 10 unités de la même dimension. | 920.025 | La variatition des mesures par rapport à la mesure standard sera effffectuée de 10 mm en 10 mm. |  |  |  |  | 1243 | 671.22 | Max. 990 |  |  | 805-990
30258 | NON FEU | intérieur | 1610 - 1770 | 805 - 990 |  | 2150 - 2450 | 2V | Sur mesure | 861.9 | Les portes à double battant d'une largeur supérieure à 1400 mm seront toujours expédiées démontées, sauf si la commande a un minimum de 10 unités de la même dimension. | 1137.375 | La variatition des mesures par rapport à la mesure standard sera effffectuée de 10 mm en 10 mm. |  |  |  |  | 1565 | 845.1 | Max. 990 |  |  | 805-990
30269 | NON FEU | intérieur | 1610 - 1770 | 805 - 990 |  | 2460 - 2650 | 2V | Sur mesure | 908.88 | Les portes à double battant d'une largeur supérieure à 1400 mm seront toujours expédiées démontées, sauf si la commande a un minimum de 10 unités de la même dimension. | 1196.1 | La variatition des mesures par rapport à la mesure standard sera effffectuée de 10 mm en 10 mm. |  |  |  |  | 1652 | 892.08 | Max. 990 |  |  | 805-990
30280 | NON FEU | intérieur | 1610 - 1770 | 805 - 990 |  | 2660 - 3000 | 2V | Sur mesure | 1542.3 | Les portes à double battant d'une largeur supérieure à 1400 mm seront toujours expédiées démontées, sauf si la commande a un minimum de 10 unités de la même dimension. | 1987.875 | La variatition des mesures par rapport à la mesure standard sera effffectuée de 10 mm en 10 mm. |  |  |  |  | 2825 | 1525.5 | Max. 990 |  |  | 805-990
30237 | NON FEU | intérieur | 1610 - 1770 | 1000 - 1300 |  | 800 - 2040 | 2V | Sur mesure | 911.04 | Les portes à double battant d'une largeur supérieure à 1400 mm seront toujours expédiées démontées, sauf si la commande a un minimum de 10 unités de la même dimension. | 1198.8 | La variatition des mesures par rapport à la mesure standard sera effffectuée de 10 mm en 10 mm. |  |  |  |  | 1656 | 894.24 | Sup. 990 |  |  | 1000-1300
30137 | NON FEU | intérieur | 1610 - 1770 | 1000 - 1300 |  | 2050 - 2050 | 2V | Sur mesure | 911.04 | Les portes à double battant d'une largeur supérieure à 1400 mm seront toujours expédiées démontées, sauf si la commande a un minimum de 10 unités de la même dimension. | 1198.8 | La variatition des mesures par rapport à la mesure standard sera effffectuée de 10 mm en 10 mm. |  |  |  |  | 1656 | 894.24 | Sup. 990 |  |  | 1000-1300
30248 | NON FEU | intérieur | 1610 - 1770 | 1000 - 1300 |  | 2060 - 2130 | 2V | Sur mesure | 945.06 | Les portes à double battant d'une largeur supérieure à 1400 mm seront toujours expédiées démontées, sauf si la commande a un minimum de 10 unités de la même dimension. | 1241.325 | La variatition des mesures par rapport à la mesure standard sera effffectuée de 10 mm en 10 mm. |  |  |  |  | 1719 | 928.26 | Sup. 990 |  |  | 1000-1300
30148 | NON FEU | intérieur | 1610 - 1770 | 1000 - 1300 |  | 2140 - 2140 | 2V | Sur mesure | 945.06 | Les portes à double battant d'une largeur supérieure à 1400 mm seront toujours expédiées démontées, sauf si la commande a un minimum de 10 unités de la même dimension. | 1241.325 | La variatition des mesures par rapport à la mesure standard sera effffectuée de 10 mm en 10 mm. |  |  |  |  | 1719 | 928.26 | Sup. 990 |  |  | 1000-1300
30259 | NON FEU | intérieur | 1610 - 1770 | 1000 - 1300 |  | 2150 - 2450 | 2V | Sur mesure | 1041.72 | Les portes à double battant d'une largeur supérieure à 1400 mm seront toujours expédiées démontées, sauf si la commande a un minimum de 10 unités de la même dimension. | 1362.15 | La variatition des mesures par rapport à la mesure standard sera effffectuée de 10 mm en 10 mm. |  |  |  |  | 1898 | 1024.92 | Sup. 990 |  |  | 1000-1300
30270 | NON FEU | intérieur | 1610 - 1770 | 1000 - 1300 |  | 2460 - 2650 | 2V | Sur mesure | 1105.98 | Les portes à double battant d'une largeur supérieure à 1400 mm seront toujours expédiées démontées, sauf si la commande a un minimum de 10 unités de la même dimension. | 1442.475 | La variatition des mesures par rapport à la mesure standard sera effffectuée de 10 mm en 10 mm. |  |  |  |  | 2017 | 1089.18 | Sup. 990 |  |  | 1000-1300
30281 | NON FEU | intérieur | 1610 - 1770 | 1000 - 1300 |  | 2660 - 3000 | 2V | Sur mesure | 1865.22 | Les portes à double battant d'une largeur supérieure à 1400 mm seront toujours expédiées démontées, sauf si la commande a un minimum de 10 unités de la même dimension. | 2391.525 | La variatition des mesures par rapport à la mesure standard sera effffectuée de 10 mm en 10 mm. |  |  |  |  | 3423 | 1848.42 | Sup. 990 |  |  | 1000-1300
30238 | NON FEU | intérieur | 1780 - 1980 | 890 - 990 |  | 800 - 2040 | 2V | Sur mesure | 685.86 | Les portes à double battant d'une largeur supérieure à 1400 mm seront toujours expédiées démontées, sauf si la commande a un minimum de 10 unités de la même dimension. | 917.325 | La variatition des mesures par rapport à la mesure standard sera effffectuée de 10 mm en 10 mm. |  |  |  |  | 1239 | 669.06 | Max. 990 |  |  | 890-990
30138 | NON FEU | intérieur | 1780 - 1980 | 890 - 990 |  | 2050 - 2050 | 2V | Sur mesure | 689.1 | Les portes à double battant d'une largeur supérieure à 1400 mm seront toujours expédiées démontées, sauf si la commande a un minimum de 10 unités de la même dimension. | 921.375 | La variatition des mesures par rapport à la mesure standard sera effffectuée de 10 mm en 10 mm. |  |  |  |  | 1245 | 672.3 | Max. 990 |  |  | 890-990
30249 | NON FEU | intérieur | 1780 - 1980 | 890 - 990 |  | 2060 - 2130 | 2V | Sur mesure | 736.62 | Les portes à double battant d'une largeur supérieure à 1400 mm seront toujours expédiées démontées, sauf si la commande a un minimum de 10 unités de la même dimension. | 980.775 | La variatition des mesures par rapport à la mesure standard sera effffectuée de 10 mm en 10 mm. |  |  |  |  | 1333 | 719.82 | Max. 990 |  |  | 890-990
30149 | NON FEU | intérieur | 1780 - 1980 | 890 - 990 |  | 2140 - 2140 | 2V | Sur mesure | 712.32 | Les portes à double battant d'une largeur supérieure à 1400 mm seront toujours expédiées démontées, sauf si la commande a un minimum de 10 unités de la même dimension. | 950.4 | La variatition des mesures par rapport à la mesure standard sera effffectuée de 10 mm en 10 mm. |  |  |  |  | 1288 | 695.52 | Max. 990 |  |  | 890-990
30260 | NON FEU | intérieur | 1780 - 1980 | 890 - 990 |  | 2150 - 2450 | 2V | Sur mesure | 953.16 | Les portes à double battant d'une largeur supérieure à 1400 mm seront toujours expédiées démontées, sauf si la commande a un minimum de 10 unités de la même dimension. | 1251.45 | La variatition des mesures par rapport à la mesure standard sera effffectuée de 10 mm en 10 mm. |  |  |  |  | 1734 | 936.36 | Max. 990 |  |  | 890-990
30271 | NON FEU | intérieur | 1780 - 1980 | 890 - 990 |  | 2460 - 2650 | 2V | Sur mesure | 1004.46 | Les portes à double battant d'une largeur supérieure à 1400 mm seront toujours expédiées démontées, sauf si la commande a un minimum de 10 unités de la même dimension. | 1315.575 | La variatition des mesures par rapport à la mesure standard sera effffectuée de 10 mm en 10 mm. |  |  |  |  | 1829 | 987.66 | Max. 990 |  |  | 890-990
30282 | NON FEU | intérieur | 1780 - 1980 | 890 - 990 |  | 2660 - 3000 | 2V | Sur mesure | 1711.86 | Les portes à double battant d'une largeur supérieure à 1400 mm seront toujours expédiées démontées, sauf si la commande a un minimum de 10 unités de la même dimension. | 2199.825 | La variatition des mesures par rapport à la mesure standard sera effffectuée de 10 mm en 10 mm. |  |  |  |  | 3139 | 1695.06 | Max. 990 |  |  | 890-990
30239 | NON FEU | intérieur | 1780 - 1980 | 1000 - 1300 |  | 800 - 2040 | 2V | Sur mesure | 911.04 | Les portes à double battant d'une largeur supérieure à 1400 mm seront toujours expédiées démontées, sauf si la commande a un minimum de 10 unités de la même dimension. | 1198.8 | La variatition des mesures par rapport à la mesure standard sera effffectuée de 10 mm en 10 mm. |  |  |  |  | 1656 | 894.24 | Sup. 990 |  |  | 1000-1300
30139 | NON FEU | intérieur | 1780 - 1980 | 1000 - 1300 |  | 2050 - 2050 | 2V | Sur mesure | 911.04 | Les portes à double battant d'une largeur supérieure à 1400 mm seront toujours expédiées démontées, sauf si la commande a un minimum de 10 unités de la même dimension. | 1198.8 | La variatition des mesures par rapport à la mesure standard sera effffectuée de 10 mm en 10 mm. |  |  |  |  | 1656 | 894.24 | Sup. 990 |  |  | 1000-1300
30250 | NON FEU | intérieur | 1780 - 1980 | 1000 - 1300 |  | 2060 - 2130 | 2V | Sur mesure | 945.06 | Les portes à double battant d'une largeur supérieure à 1400 mm seront toujours expédiées démontées, sauf si la commande a un minimum de 10 unités de la même dimension. | 1241.325 | La variatition des mesures par rapport à la mesure standard sera effffectuée de 10 mm en 10 mm. |  |  |  |  | 1719 | 928.26 | Sup. 990 |  |  | 1000-1300
30150 | NON FEU | intérieur | 1780 - 1980 | 1000 - 1300 |  | 2140 - 2140 | 2V | Sur mesure | 945.06 | Les portes à double battant d'une largeur supérieure à 1400 mm seront toujours expédiées démontées, sauf si la commande a un minimum de 10 unités de la même dimension. | 1241.325 | La variatition des mesures par rapport à la mesure standard sera effffectuée de 10 mm en 10 mm. |  |  |  |  | 1719 | 928.26 | Sup. 990 |  |  | 1000-1300
30261 | NON FEU | intérieur | 1780 - 1980 | 1000 - 1300 |  | 2150 - 2450 | 2V | Sur mesure | 1011.48 | Les portes à double battant d'une largeur supérieure à 1400 mm seront toujours expédiées démontées, sauf si la commande a un minimum de 10 unités de la même dimension. | 1324.35 | La variatition des mesures par rapport à la mesure standard sera effffectuée de 10 mm en 10 mm. |  |  |  |  | 1842 | 994.68 | Sup. 990 |  |  | 1000-1300
30272 | NON FEU | intérieur | 1780 - 1980 | 1000 - 1300 |  | 2460 - 2650 | 2V | Sur mesure | 1105.98 | Les portes à double battant d'une largeur supérieure à 1400 mm seront toujours expédiées démontées, sauf si la commande a un minimum de 10 unités de la même dimension. | 1442.475 | La variatition des mesures par rapport à la mesure standard sera effffectuée de 10 mm en 10 mm. |  |  |  |  | 2017 | 1089.18 | Sup. 990 |  |  | 1000-1300
30283 | NON FEU | intérieur | 1780 - 1980 | 1000 - 1300 |  | 2660 - 3000 | 2V | Sur mesure | 1865.22 | Les portes à double battant d'une largeur supérieure à 1400 mm seront toujours expédiées démontées, sauf si la commande a un minimum de 10 unités de la même dimension. | 2391.525 | La variatition des mesures par rapport à la mesure standard sera effffectuée de 10 mm en 10 mm. |  |  |  |  | 3423 | 1848.42 | Sup. 990 |  |  | 1000-1300
30240 | NON FEU | intérieur | 1980 - 2600 | 1000 - 1300 |  | 800 - 2040 | 2V | Sur mesure | 911.04 | Les portes à double battant d'une largeur supérieure à 1400 mm seront toujours expédiées démontées, sauf si la commande a un minimum de 10 unités de la même dimension. | 1198.8 | La variatition des mesures par rapport à la mesure standard sera effffectuée de 10 mm en 10 mm. |  |  |  |  | 1656 | 894.24 | Sup. 990 |  |  | 1000-1300
30140 | NON FEU | intérieur | 1980 - 2600 | 1000 - 1300 |  | 2050 - 2050 | 2V | Sur mesure | 911.04 | Les portes à double battant d'une largeur supérieure à 1400 mm seront toujours expédiées démontées, sauf si la commande a un minimum de 10 unités de la même dimension. | 1198.8 | La variatition des mesures par rapport à la mesure standard sera effffectuée de 10 mm en 10 mm. |  |  |  |  | 1656 | 894.24 | Sup. 990 |  |  | 1000-1300
30251 | NON FEU | intérieur | 1980 - 2600 | 1000 - 1300 |  | 2060 - 2130 | 2V | Sur mesure | 945.06 | Les portes à double battant d'une largeur supérieure à 1400 mm seront toujours expédiées démontées, sauf si la commande a un minimum de 10 unités de la même dimension. | 1241.325 | La variatition des mesures par rapport à la mesure standard sera effffectuée de 10 mm en 10 mm. |  |  |  |  | 1719 | 928.26 | Sup. 990 |  |  | 1000-1300
30151 | NON FEU | intérieur | 1980 - 2600 | 1000 - 1300 |  | 2140 - 2140 | 2V | Sur mesure | 945.06 | Les portes à double battant d'une largeur supérieure à 1400 mm seront toujours expédiées démontées, sauf si la commande a un minimum de 10 unités de la même dimension. | 1241.325 | La variatition des mesures par rapport à la mesure standard sera effffectuée de 10 mm en 10 mm. |  |  |  |  | 1719 | 928.26 | Sup. 990 |  |  | 1000-1300
30262 | NON FEU | intérieur | 1980 - 2600 | 1000 - 1300 |  | 2150 - 2450 | 2V | Sur mesure | 1011.48 | Les portes à double battant d'une largeur supérieure à 1400 mm seront toujours expédiées démontées, sauf si la commande a un minimum de 10 unités de la même dimension. | 1324.35 | La variatition des mesures par rapport à la mesure standard sera effffectuée de 10 mm en 10 mm. |  |  |  |  | 1842 | 994.68 | Sup. 990 |  |  | 1000-1300
30273 | NON FEU | intérieur | 1980 - 2600 | 1000 - 1300 |  | 2460 - 2650 | 2V | Sur mesure | 1105.98 | Les portes à double battant d'une largeur supérieure à 1400 mm seront toujours expédiées démontées, sauf si la commande a un minimum de 10 unités de la même dimension. | 1442.475 | La variatition des mesures par rapport à la mesure standard sera effffectuée de 10 mm en 10 mm. |  |  |  |  | 2017 | 1089.18 | Sup. 990 |  |  | 1000-1300
30284 | NON FEU | intérieur | 1980 - 2600 | 1000 - 1300 |  | 2660 - 3000 | 2V | Sur mesure | 1865.22 | Les portes à double battant d'une largeur supérieure à 1400 mm seront toujours expédiées démontées, sauf si la commande a un minimum de 10 unités de la même dimension. | 2391.525 | La variatition des mesures par rapport à la mesure standard sera effffectuée de 10 mm en 10 mm. |  |  |  |  | 3423 | 1848.42 | Sup. 990 |  |  | 1000-1300

## BASE_NON_FEU_CE
CODE | Feu | Usage | Largeur | Journalier | Semi fixe | Hauteur | 1V ou 2V | Standard / Sur mesure | Prix_Vente + JOINT JF1 | Note 1 | EP | Note 2 | Acoustique | DIM Baie du Mur NON FEU : | DIM_EXT Hors Tout : | DIM_PL Passage libre à 180° : | Prix_base | Prix_Achat
30001 | NON FEU | intérieur | 800 |  |  | 2050 | 1V | Standard | 210.35 |  |  |  |  | 860 x 2090 | 846 x 2080 | 734 x 2026 | 285 | 179.55
30002 | NON FEU | intérieur | 890 |  |  | 2050 | 1V | Standard | 210.35 |  |  |  |  | 950 x 2090 | 936 x 2080 | 824 x 2026 | 285 | 179.55
30003 | NON FEU | intérieur | 990 |  |  | 2050 | 1V | Standard | 222.32 | 277.9 |  |  |  | 1050 x 2090 | 1036 x 2080 | 924 x 2026 | 304 | 191.52
30004 | NON FEU | intérieur | 1100 |  |  | 2050 | 1V | Standard | 265.16 |  |  |  |  | 1160 x 2090 | 1146 x 2080 | 1034 x 2026 | 372 | 234.36
30005 | NON FEU | intérieur | 1200 |  |  | 2050 | 1V | Standard | 275.87 |  |  |  |  | 1260 x 2090 | 1246 x 2080 | 1134 x 2026 | 389 | 245.07
30006 | NON FEU | intérieur | 1300 |  |  | 2050 | 1V | Standard | 280.91 |  |  |  |  | 1360 x 2090 | 1346 x 2080 | 1234 x 2026 | 397 | 250.11
30007 | NON FEU | intérieur | 800 |  |  | 2140 | 1V | Standard | 217.28 |  |  |  |  | 860 x 2180 | 846 x 2170 | 734 x 2116 | 296 | 186.48
30008 | NON FEU | intérieur | 890 |  |  | 2140 | 1V | Standard | 227.99 |  |  |  |  | 950 x 2180 | 936 x 2170 | 824 x 2116 | 313 | 197.19
30009 | NON FEU | intérieur | 990 |  |  | 2140 | 1V | Standard | 234.29 |  |  |  |  | 1050 x 2180 | 1036 x 2170 | 924 x 2116 | 323 | 203.49
30010 | NON FEU | intérieur | 1100 |  |  | 2140 | 1V | Standard | 282.8 |  |  |  |  | 1160 x 2180 | 1146 x 2170 | 1034 x 2116 | 400 | 252
30011 | NON FEU | intérieur | 1200 |  |  | 2140 | 1V | Standard | 282.8 |  |  |  |  | 1260 x 2180 | 1246 x 2170 | 1134 x 2116 | 400 | 252
30012 | NON FEU | intérieur | 1300 |  |  | 2140 | 1V | Standard | 288.47 |  |  |  |  | 1360 x 2180 | 1346 x 2170 | 1234 x 2116 | 409 | 257.67
30030 | NON FEU | intérieur | 1190 | 600 - 600 | 590 | 2050 | 2V | Standard | 512.05 | [7 empty] | 715 | 450.45
30031 | NON FEU | intérieur | 1200 | 800 - 800 | 400 | 2050 | 2V | Standard | 476.77 | [7 empty] | 659 | 415.17
30032 | NON FEU | intérieur | 1290 | 650 - 650 | 640 | 2050 | 2V | Standard | 512.05 | [7 empty] | 715 | 450.45
30034 | NON FEU | intérieur | 1390 | 700 - 700 | 690 | 2050 | 2V | Standard | 512.05 | [7 empty] | 715 | 450.45
30036 | NON FEU | intérieur | 1490 | 750 - 750 | 740 | 2050 | 2V | Standard | 509.53 | Les portes à double battant d'une largeur supérieure à 1400 mm seront toujours expédiées démontées, sauf si la commande a un minimum de 10 unités de la même dimension. | [6 empty] | 711 | 447.93
30072 | NON FEU | intérieur | 1490 | 990 - 990 | 500 | 2050 | 2V | Standard | 509.53 | Les portes à double battant d'une largeur supérieure à 1400 mm seront toujours expédiées démontées, sauf si la commande a un minimum de 10 unités de la même dimension. | [6 empty] | 711 | 447.93
30037 | NON FEU | intérieur | 1590 | 800 - 800 | 790 | 2050 | 2V | Standard | 541.03 | Les portes à double battant d'une largeur supérieure à 1400 mm seront toujours expédiées démontées, sauf si la commande a un minimum de 10 unités de la même dimension. | [6 empty] | 761 | 479.43
30073 | NON FEU | intérieur | 1590 | 990 - 990 | 600 | 2050 | 2V | Standard | 541.03 | Les portes à double battant d'une largeur supérieure à 1400 mm seront toujours expédiées démontées, sauf si la commande a un minimum de 10 unités de la même dimension. | [6 empty] | 761 | 479.43
30064 | NON FEU | intérieur | 1690 | 990 - 990 | 700 | 2050 | 2V | Standard | 541.03 | Les portes à double battant d'une largeur supérieure à 1400 mm seront toujours expédiées démontées, sauf si la commande a un minimum de 10 unités de la même dimension. | [6 empty] | 761 | 479.43
30038 | NON FEU | intérieur | 1770 | 890 - 890 | 880 | 2050 | 2V | Standard | 571.27 | Les portes à double battant d'une largeur supérieure à 1400 mm seront toujours expédiées démontées, sauf si la commande a un minimum de 10 unités de la même dimension. | [6 empty] | 809 | 509.67
30069 | NON FEU | intérieur | 1790 | 990 - 990 | 800 | 2050 | 2V | Standard | 602.14 | Les portes à double battant d'une largeur supérieure à 1400 mm seront toujours expédiées démontées, sauf si la commande a un minimum de 10 unités de la même dimension. | [6 empty] | 858 | 540.54
30066 | NON FEU | intérieur | 1890 | 990 - 990 | 900 | 2050 | 2V | Standard | 602.14 | Les portes à double battant d'une largeur supérieure à 1400 mm seront toujours expédiées démontées, sauf si la commande a un minimum de 10 unités de la même dimension. | [6 empty] | 858 | 540.54
30039 | NON FEU | intérieur | 1970 | 990 - 990 | 980 | 2050 | 2V | Standard | 602.14 | Les portes à double battant d'une largeur supérieure à 1400 mm seront toujours expédiées démontées, sauf si la commande a un minimum de 10 unités de la même dimension. | [6 empty] | 858 | 540.54
30040 | NON FEU | intérieur | 1190 | 600 - 600 | 590 | 2140 | 2V | Standard | 561.19 | [7 empty] | 793 | 499.59
30041 | NON FEU | intérieur | 1200 | 800 - 800 | 400 | 2140 | 2V | Standard | 493.15 | [7 empty] | 685 | 431.55
30042 | NON FEU | intérieur | 1290 | 650 - 650 | 640 | 2140 | 2V | Standard | 561.19 | [7 empty] | 793 | 499.59
30044 | NON FEU | intérieur | 1390 | 700 - 700 | 690 | 2140 | 2V | Standard | 561.19 | [7 empty] | 793 | 499.59
30046 | NON FEU | intérieur | 1490 | 750 - 750 | 740 | 2140 | 2V | Standard | 561.19 | [7 empty] | 793 | 499.59
30067 | NON FEU | intérieur | 1490 | 990 - 990 | 500 | 2140 | 2V | Standard | 561.19 | Les portes à double battant d'une largeur supérieure à 1400 mm seront toujours expédiées démontées, sauf si la commande a un minimum de 10 unités de la même dimension. | [6 empty] | 793 | 499.59
30047 | NON FEU | intérieur | 1590 | 800 - 800 | 790 | 2140 | 2V | Standard | 541.03 | Les portes à double battant d'une largeur supérieure à 1400 mm seront toujours expédiées démontées, sauf si la commande a un minimum de 10 unités de la même dimension. | [6 empty] | 761 | 479.43
30068 | NON FEU | intérieur | 1590 | 990 - 990 | 600 | 2140 | 2V | Standard | 541.03 | Les portes à double battant d'une largeur supérieure à 1400 mm seront toujours expédiées démontées, sauf si la commande a un minimum de 10 unités de la même dimension. | [6 empty] | 761 | 479.43
30074 | NON FEU | intérieur | 1690 | 990 - 990 | 700 | 2140 | 2V | Standard | 541.03 | Les portes à double battant d'une largeur supérieure à 1400 mm seront toujours expédiées démontées, sauf si la commande a un minimum de 10 unités de la même dimension. | [6 empty] | 761 | 479.43
30048 | NON FEU | intérieur | 1770 | 890 - 890 | 880 | 2140 | 2V | Standard | 571.27 | Les portes à double battant d'une largeur supérieure à 1400 mm seront toujours expédiées démontées, sauf si la commande a un minimum de 10 unités de la même dimension. | [6 empty] | 809 | 509.67
30070 | NON FEU | intérieur | 1790 | 990 - 990 | 800 | 2140 | 2V | Standard | 602.14 | Les portes à double battant d'une largeur supérieure à 1400 mm seront toujours expédiées démontées, sauf si la commande a un minimum de 10 unités de la même dimension. | [6 empty] | 858 | 540.54
30071 | NON FEU | intérieur | 1890 | 990 - 990 | 900 | 2140 | 2V | Standard | 602.14 | Les portes à double battant d'une largeur supérieure à 1400 mm seront toujours expédiées démontées, sauf si la commande a un minimum de 10 unités de la même dimension. | [6 empty] | 858 | 540.54
30049 | NON FEU | intérieur | 1970 | 990 - 990 | 980 | 2140 | 2V | Standard | 602.14 | Les portes à double battant d'une largeur supérieure à 1400 mm seront toujours expédiées démontées, sauf si la commande a un minimum de 10 unités de la même dimension. | [6 empty] | 858 | 540.54
30201 | NON FEU | intérieur | 400 - 800 |  |  | 800 - 2040 | 1V | Sur mesure | 326.18 |  |  | La variatition des mesures par rapport à la mesure standard sera effffectuée de 10 mm en 10 mm. |  |  |  |  | 547 | 295.38 |  | 317.78
30101 | NON FEU | intérieur | 400 - 800 |  |  | 2050 | 1V | Sur mesure | 294.86 |  |  | La variatition des mesures par rapport à la mesure standard sera effffectuée de 10 mm en 10 mm. |  |  |  |  | 489 | 264.06
30206 | NON FEU | intérieur | 400 - 800 |  |  | 2060 - 2130 | 1V | Sur mesure | 335.36 |  |  | La variatition des mesures par rapport à la mesure standard sera effffectuée de 10 mm en 10 mm. |  |  |  |  | 564 | 304.56
30106 | NON FEU | intérieur | 400 - 800 |  |  | 2140 | 1V | Sur mesure | 305.12 |  |  | La variatition des mesures par rapport à la mesure standard sera effffectuée de 10 mm en 10 mm. |  |  |  |  | 508 | 274.32
30211 | NON FEU | intérieur | 400 - 800 |  |  | 2150 - 2450 | 1V | Sur mesure | 419.06 |  |  | La variatition des mesures par rapport à la mesure standard sera effffectuée de 10 mm en 10 mm. |  |  |  |  | 719 | 388.26
30216 | NON FEU | intérieur | 400 - 800 |  |  | 2460 - 2650 | 1V | Sur mesure | 440.66 |  |  | La variatition des mesures par rapport à la mesure standard sera effffectuée de 10 mm en 10 mm. |  |  |  |  | 759 | 409.86
30221 | NON FEU | intérieur | 400 - 800 |  |  | 2660 - 3000 | 1V | Sur mesure | 732.8 |  |  | La variatition des mesures par rapport à la mesure standard sera effffectuée de 10 mm en 10 mm. |  |  |  |  | 1300 | 702
30202 | NON FEU | intérieur | 810 - 890 |  |  | 800 - 2040 | 1V | Sur mesure | 338.6 |  |  | La variatition des mesures par rapport à la mesure standard sera effffectuée de 10 mm en 10 mm. |  |  |  |  | 570 | 307.8
30102 | NON FEU | intérieur | 810 - 890 |  |  | 2050 | 1V | Sur mesure | 308.36 |  |  | La variatition des mesures par rapport à la mesure standard sera effffectuée de 10 mm en 10 mm. |  |  |  |  | 514 | 277.56
30207 | NON FEU | intérieur | 810 - 890 |  |  | 2060 - 2130 | 1V | Sur mesure | 349.4 |  |  | La variatition des mesures par rapport à la mesure standard sera effffectuée de 10 mm en 10 mm. |  |  |  |  | 590 | 318.6
30107 | NON FEU | intérieur | 810 - 890 |  |  | 2140 | 1V | Sur mesure | 319.7 |  |  | La variatition des mesures par rapport à la mesure standard sera effffectuée de 10 mm en 10 mm. |  |  |  |  | 535 | 288.9
30212 | NON FEU | intérieur | 810 - 890 |  |  | 2150 - 2450 | 1V | Sur mesure | 419.06 |  |  | La variatition des mesures par rapport à la mesure standard sera effffectuée de 10 mm en 10 mm. |  |  |  |  | 719 | 388.26
30217 | NON FEU | intérieur | 810 - 890 |  |  | 2460 - 2650 | 1V | Sur mesure | 440.66 |  |  | La variatition des mesures par rapport à la mesure standard sera effffectuée de 10 mm en 10 mm. |  |  |  |  | 759 | 409.86
30222 | NON FEU | intérieur | 810 - 890 |  |  | 2660 - 3000 | 1V | Sur mesure | 732.8 |  |  | La variatition des mesures par rapport à la mesure standard sera effffectuée de 10 mm en 10 mm. |  |  |  |  | 1300 | 702
30203 | NON FEU | intérieur | 900 - 990 |  |  | 800 - 2040 | 1V | Sur mesure | 349.4 |  |  | La variatition des mesures par rapport à la mesure standard sera effffectuée de 10 mm en 10 mm. |  |  |  |  | 590 | 318.6
30103 | NON FEU | intérieur | 900 - 990 |  |  | 2050 | 1V | Sur mesure | 320.78 |  |  | La variatition des mesures par rapport à la mesure standard sera effffectuée de 10 mm en 10 mm. |  |  |  |  | 537 | 289.98
30208 | NON FEU | intérieur | 900 - 990 |  |  | 2060 - 2130 | 1V | Sur mesure | 361.28 |  |  | La variatition des mesures par rapport à la mesure standard sera effffectuée de 10 mm en 10 mm. |  |  |  |  | 612 | 330.48
30108 | NON FEU | intérieur | 900 - 990 |  |  | 2140 | 1V | Sur mesure | 333.74 |  |  | La variatition des mesures par rapport à la mesure standard sera effffectuée de 10 mm en 10 mm. |  |  |  |  | 561 | 302.94
30213 | NON FEU | intérieur | 900 - 990 |  |  | 2150 - 2450 | 1V | Sur mesure | 459.56 |  |  | La variatition des mesures par rapport à la mesure standard sera effffectuée de 10 mm en 10 mm. |  |  |  |  | 794 | 428.76
30218 | NON FEU | intérieur | 900 - 990 |  |  | 2460 - 2650 | 1V | Sur mesure | 489.26 |  |  | La variatition des mesures par rapport à la mesure standard sera effffectuée de 10 mm en 10 mm. |  |  |  |  | 849 | 458.46
30223 | NON FEU | intérieur | 900 - 990 |  |  | 2660 - 3000 | 1V | Sur mesure | 817.04 |  |  | La variatition des mesures par rapport à la mesure standard sera effffectuée de 10 mm en 10 mm. |  |  |  |  | 1456 | 786.24
30204 | NON FEU | intérieur | 1000 - 1100 |  |  | 800 - 2040 | 1V | Sur mesure | 366.14 |  |  | La variatition des mesures par rapport à la mesure standard sera effffectuée de 10 mm en 10 mm. |  |  |  |  | 621 | 335.34
30104 | NON FEU | intérieur | 1000 - 1100 |  |  | 2050 | 1V | Sur mesure | 356.96 |  |  | La variatition des mesures par rapport à la mesure standard sera effffectuée de 10 mm en 10 mm. |  |  |  |  | 604 | 326.16
30209 | NON FEU | intérieur | 1000 - 1100 |  |  | 2060 - 2130 | 1V | Sur mesure | 380.18 |  |  | La variatition des mesures par rapport à la mesure standard sera effffectuée de 10 mm en 10 mm. |  |  |  |  | 647 | 349.38
30109 | NON FEU | intérieur | 1000 - 1100 |  |  | 2140 | 1V | Sur mesure | 371.54 |  |  | La variatition des mesures par rapport à la mesure standard sera effffectuée de 10 mm en 10 mm. |  |  |  |  | 631 | 340.74
30214 | NON FEU | intérieur | 1000 - 1100 |  |  | 2150 - 2450 | 1V | Sur mesure | 459.56 |  |  | La variatition des mesures par rapport à la mesure standard sera effffectuée de 10 mm en 10 mm. |  |  |  |  | 794 | 428.76
30219 | NON FEU | intérieur | 1000 - 1100 |  |  | 2460 - 2650 | 1V | Sur mesure | 489.26 |  |  | La variatition des mesures par rapport à la mesure standard sera effffectuée de 10 mm en 10 mm. |  |  |  |  | 849 | 458.46
30224 | NON FEU | intérieur | 1000 - 1100 |  |  | 2660 - 3000 | 1V | Sur mesure | 817.04 |  |  | La variatition des mesures par rapport à la mesure standard sera effffectuée de 10 mm en 10 mm. |  |  |  |  | 1456 | 786.24
30205 | NON FEU | intérieur | 1110 - 1300 |  |  | 800 - 2040 | 1V | Sur mesure | 423.92 |  |  | La variatition des mesures par rapport à la mesure standard sera effffectuée de 10 mm en 10 mm. |  |  |  |  | 728 | 393.12
30105 | NON FEU | intérieur | 1110 - 1300 |  |  | 2050 | 1V | Sur mesure | 399.62 |  |  | La variatition des mesures par rapport à la mesure standard sera effffectuée de 10 mm en 10 mm. |  |  |  |  | 683 | 368.82
30210 | NON FEU | intérieur | 1110 - 1300 |  |  | 2060 - 2130 | 1V | Sur mesure | 440.66 |  |  | La variatition des mesures par rapport à la mesure standard sera effffectuée de 10 mm en 10 mm. |  |  |  |  | 759 | 409.86
30110 | NON FEU | intérieur | 1110 - 1300 |  |  | 2140 | 1V | Sur mesure | 415.82 |  |  | La variatition des mesures par rapport à la mesure standard sera effffectuée de 10 mm en 10 mm. |  |  |  |  | 713 | 385.02
30215 | NON FEU | intérieur | 1110 - 1300 |  |  | 2150 - 2450 | 1V | Sur mesure | 489.26 |  |  | La variatition des mesures par rapport à la mesure standard sera effffectuée de 10 mm en 10 mm. |  |  |  |  | 849 | 458.46
30220 | NON FEU | intérieur | 1110 - 1300 |  |  | 2460 - 2650 | 1V | Sur mesure | 534.08 |  |  | La variatition des mesures par rapport à la mesure standard sera effffectuée de 10 mm en 10 mm. |  |  |  |  | 932 | 503.28
30225 | NON FEU | intérieur | 1110 - 1300 |  |  | 2660 - 3000 | 1V | Sur mesure | 891.56 |  |  | La variatition des mesures par rapport à la mesure standard sera effffectuée de 10 mm en 10 mm. |  |  |  |  | 1594 | 860.76
30230 | NON FEU | intérieur | 800 - 1200 | 400 - 800 |  | 800 - 2040 | 2V | Sur mesure | 658.84 |  |  | La variatition des mesures par rapport à la mesure standard sera effffectuée de 10 mm en 10 mm. |  |  |  |  | 1106 | 597.24 | 400
30130 | NON FEU | intérieur | 800 - 1200 | 400 - 800 |  | 2050 - 2050 | 2V | Sur mesure | 635.62 |  |  | La variatition des mesures par rapport à la mesure standard sera effffectuée de 10 mm en 10 mm. |  |  |  |  | 1063 | 574.02 | 400
30241 | NON FEU | intérieur | 800 - 1200 | 400 - 800 |  | 2060 - 2130 | 2V | Sur mesure | 678.28 |  |  | La variatition des mesures par rapport à la mesure standard sera effffectuée de 10 mm en 10 mm. |  |  |  |  | 1142 | 616.68 | 400
30141 | NON FEU | intérieur | 800 - 1200 | 400 - 800 |  | 2140 - 2140 | 2V | Sur mesure | 656.14 |  |  | La variatition des mesures par rapport à la mesure standard sera effffectuée de 10 mm en 10 mm. |  |  |  |  | 1101 | 594.54 | 400
30252 | NON FEU | intérieur | 800 - 1200 | 400 - 800 |  | 2150 - 2450 | 2V | Sur mesure | 762.4 |  |  | La variatition des mesures par rapport à la mesure standard sera effffectuée de 10 mm en 10 mm. |  |  |  |  | 1340 | 723.6 | 400
30263 | NON FEU | intérieur | 800 - 1200 | 400 - 800 |  | 2460 - 2650 | 2V | Sur mesure | 820.3 |  |  | La variatition des mesures par rapport à la mesure standard sera effffectuée de 10 mm en 10 mm. |  |  |  |  | 1405 | 758.7 | 400
30274 | NON FEU | intérieur | 800 - 1200 | 400 - 800 |  | 2660 - 3000 | 2V | Sur mesure | 1433.74 |  |  | La variatition des mesures par rapport à la mesure standard sera effffectuée de 10 mm en 10 mm. |  |  |  |  | 2541 | 1372.14 | 400
30231 | NON FEU | intérieur | 900 - 1300 | 450 - 890 |  | 800 - 2040 | 2V | Sur mesure | 674.5 |  |  | La variatition des mesures par rapport à la mesure standard sera effffectuée de 10 mm en 10 mm. |  |  |  |  | 1135 | 612.9 | 450
30131 | NON FEU | intérieur | 900 - 1300 | 450 - 890 |  | 2050 - 2050 | 2V | Sur mesure | 644.26 |  |  | La variatition des mesures par rapport à la mesure standard sera effffectuée de 10 mm en 10 mm. |  |  |  |  | 1079 | 582.66 | 450
30242 | NON FEU | intérieur | 900 - 1300 | 450 - 890 |  | 2060 - 2130 | 2V | Sur mesure | 693.94 |  |  | La variatition des mesures par rapport à la mesure standard sera effffectuée de 10 mm en 10 mm. |  |  |  |  | 1171 | 632.34 | 450
30142 | NON FEU | intérieur | 900 - 1300 | 450 - 890 |  | 2140 - 2140 | 2V | Sur mesure | 665.86 |  |  | La variatition des mesures par rapport à la mesure standard sera effffectuée de 10 mm en 10 mm. |  |  |  |  | 1119 | 604.26 | 450
30253 | NON FEU | intérieur | 900 - 1300 | 450 - 890 |  | 2150 - 2450 | 2V | Sur mesure | 826.24 |  |  | La variatition des mesures par rapport à la mesure standard sera effffectuée de 10 mm en 10 mm. |  |  |  |  | 1416 | 764.64 | 450
30264 | NON FEU | intérieur | 900 - 1300 | 450 - 890 |  | 2460 - 2650 | 2V | Sur mesure | 864.58 |  |  | La variatition des mesures par rapport à la mesure standard sera effffectuée de 10 mm en 10 mm. |  |  |  |  | 1487 | 802.98 | 450
30275 | NON FEU | intérieur | 900 - 1300 | 450 - 890 |  | 2660 - 3000 | 2V | Sur mesure | 1433.74 |  |  | La variatition des mesures par rapport à la mesure standard sera effffectuée de 10 mm en 10 mm. |  |  |  |  | 2541 | 1372.14 | 450
30232 | NON FEU | intérieur | 1310 - 1480 | 655 - 990 |  | 800 - 2040 | 2V | Sur mesure | 686.92 | Les portes à double battant d'une largeur supérieure à 1400 mm seront toujours expédiées démontées, sauf si la commande a un minimum de 10 unités de la même dimension. |  | La variatition des mesures par rapport à la mesure standard sera effffectuée de 10 mm en 10 mm. |  |  |  |  | 1158 | 625.32 | 655
30132 | NON FEU | intérieur | 1310 - 1480 | 655 - 990 |  | 2050 - 2050 | 2V | Sur mesure | 654.52 | Les portes à double battant d'une largeur supérieure à 1400 mm seront toujours expédiées démontées, sauf si la commande a un minimum de 10 unités de la même dimension. |  | La variatition des mesures par rapport à la mesure standard sera effffectuée de 10 mm en 10 mm. |  |  |  |  | 1098 | 592.92 | 655
30243 | NON FEU | intérieur | 1310 - 1480 | 655 - 990 |  | 2060 - 2130 | 2V | Sur mesure | 707.98 | Les portes à double battant d'une largeur supérieure à 1400 mm seront toujours expédiées démontées, sauf si la commande a un minimum de 10 unités de la même dimension. |  | La variatition des mesures par rapport à la mesure standard sera effffectuée de 10 mm en 10 mm. |  |  |  |  | 1197 | 646.38 | 655
30143 | NON FEU | intérieur | 1310 - 1480 | 655 - 990 |  | 2140 - 2140 | 2V | Sur mesure | 678.28 | Les portes à double battant d'une largeur supérieure à 1400 mm seront toujours expédiées démontées, sauf si la commande a un minimum de 10 unités de la même dimension. |  | La variatition des mesures par rapport à la mesure standard sera effffectuée de 10 mm en 10 mm. |  |  |  |  | 1142 | 616.68 | 655
30254 | NON FEU | intérieur | 1310 - 1480 | 655 - 990 |  | 2150 - 2450 | 2V | Sur mesure | 906.7 | Les portes à double battant d'une largeur supérieure à 1400 mm seront toujours expédiées démontées, sauf si la commande a un minimum de 10 unités de la même dimension. |  | La variatition des mesures par rapport à la mesure standard sera effffectuée de 10 mm en 10 mm. |  |  |  |  | 1565 | 845.1 | 655
30265 | NON FEU | intérieur | 1310 - 1480 | 655 - 990 |  | 2460 - 2650 | 2V | Sur mesure | 953.68 | Les portes à double battant d'une largeur supérieure à 1400 mm seront toujours expédiées démontées, sauf si la commande a un minimum de 10 unités de la même dimension. |  | La variatition des mesures par rapport à la mesure standard sera effffectuée de 10 mm en 10 mm. |  |  |  |  | 1652 | 892.08 | 655
30276 | NON FEU | intérieur | 1310 - 1480 | 655 - 990 |  | 2660 - 3000 | 2V | Sur mesure | 1587.1 | Les portes à double battant d'une largeur supérieure à 1400 mm seront toujours expédiées démontées, sauf si la commande a un minimum de 10 unités de la même dimension. |  | La variatition des mesures par rapport à la mesure standard sera effffectuée de 10 mm en 10 mm. |  |  |  |  | 2825 | 1525.5 | 655
30233 | NON FEU | intérieur | 1310 - 1480 | 1000 - 1300 |  | 800 - 2040 | 2V | Sur mesure | 955.84 | Les portes à double battant d'une largeur supérieure à 1400 mm seront toujours expédiées démontées, sauf si la commande a un minimum de 10 unités de la même dimension. |  | La variatition des mesures par rapport à la mesure standard sera effffectuée de 10 mm en 10 mm. |  |  |  |  | 1656 | 894.24 | 991
30133 | NON FEU | intérieur | 1310 - 1480 | 1000 - 1300 |  | 2050 - 2050 | 2V | Sur mesure | 955.84 | Les portes à double battant d'une largeur supérieure à 1400 mm seront toujours expédiées démontées, sauf si la commande a un minimum de 10 unités de la même dimension. |  | La variatition des mesures par rapport à la mesure standard sera effffectuée de 10 mm en 10 mm. |  |  |  |  | 1656 | 894.24 | 991
30244 | NON FEU | intérieur | 1310 - 1480 | 1000 - 1300 |  | 2060 - 2130 | 2V | Sur mesure | 989.86 | Les portes à double battant d'une largeur supérieure à 1400 mm seront toujours expédiées démontées, sauf si la commande a un minimum de 10 unités de la même dimension. |  | La variatition des mesures par rapport à la mesure standard sera effffectuée de 10 mm en 10 mm. |  |  |  |  | 1719 | 928.26 | 991
30144 | NON FEU | intérieur | 1310 - 1480 | 1000 - 1300 |  | 2140 - 2140 | 2V | Sur mesure | 989.86 | Les portes à double battant d'une largeur supérieure à 1400 mm seront toujours expédiées démontées, sauf si la commande a un minimum de 10 unités de la même dimension. |  | La variatition des mesures par rapport à la mesure standard sera effffectuée de 10 mm en 10 mm. |  |  |  |  | 1719 | 928.26 | 991
30255 | NON FEU | intérieur | 1310 - 1480 | 1000 - 1300 |  | 2150 - 2450 | 2V | Sur mesure | 955.84 | Les portes à double battant d'une largeur supérieure à 1400 mm seront toujours expédiées démontées, sauf si la commande a un minimum de 10 unités de la même dimension. |  | La variatition des mesures par rapport à la mesure standard sera effffectuée de 10 mm en 10 mm. |  |  |  |  | 1656 | 894.24 | 991
30266 | NON FEU | intérieur | 1310 - 1480 | 1000 - 1300 |  | 2460 - 2650 | 2V | Sur mesure | 1150.78 | Les portes à double battant d'une largeur supérieure à 1400 mm seront toujours expédiées démontées, sauf si la commande a un minimum de 10 unités de la même dimension. |  | La variatition des mesures par rapport à la mesure standard sera effffectuée de 10 mm en 10 mm. |  |  |  |  | 2017 | 1089.18 | 991
30277 | NON FEU | intérieur | 1310 - 1480 | 1000 - 1300 |  | 2660 - 3000 | 2V | Sur mesure | 1910.02 | Les portes à double battant d'une largeur supérieure à 1400 mm seront toujours expédiées démontées, sauf si la commande a un minimum de 10 unités de la même dimension. |  | La variatition des mesures par rapport à la mesure standard sera effffectuée de 10 mm en 10 mm. |  |  |  |  | 3423 | 1848.42 | 991
30234 | NON FEU | intérieur | 1490 - 1600 | 745 - 990 |  | 800 - 2040 | 2V | Sur mesure | 686.38 | Les portes à double battant d'une largeur supérieure à 1400 mm seront toujours expédiées démontées, sauf si la commande a un minimum de 10 unités de la même dimension. |  | La variatition des mesures par rapport à la mesure standard sera effffectuée de 10 mm en 10 mm. |  |  |  |  | 1157 | 624.78 | 745
30134 | NON FEU | intérieur | 1490 - 1600 | 745 - 990 |  | 2050 - 2050 | 2V | Sur mesure | 681.52 | Les portes à double battant d'une largeur supérieure à 1400 mm seront toujours expédiées démontées, sauf si la commande a un minimum de 10 unités de la même dimension. |  | La variatition des mesures par rapport à la mesure standard sera effffectuée de 10 mm en 10 mm. |  |  |  |  | 1148 | 619.92 | 745
30245 | NON FEU | intérieur | 1490 - 1600 | 745 - 990 |  | 2060 - 2130 | 2V | Sur mesure | 727.96 | Les portes à double battant d'une largeur supérieure à 1400 mm seront toujours expédiées démontées, sauf si la commande a un minimum de 10 unités de la même dimension. |  | La variatition des mesures par rapport à la mesure standard sera effffectuée de 10 mm en 10 mm. |  |  |  |  | 1234 | 666.36 | 745
30145 | NON FEU | intérieur | 1490 - 1600 | 745 - 990 |  | 2140 - 2140 | 2V | Sur mesure | 702.58 | Les portes à double battant d'une largeur supérieure à 1400 mm seront toujours expédiées démontées, sauf si la commande a un minimum de 10 unités de la même dimension. |  | La variatition des mesures par rapport à la mesure standard sera effffectuée de 10 mm en 10 mm. |  |  |  |  | 1187 | 640.98 | 745
30256 | NON FEU | intérieur | 1490 - 1600 | 745 - 990 |  | 2150 - 2450 | 2V | Sur mesure | 906.7 | Les portes à double battant d'une largeur supérieure à 1400 mm seront toujours expédiées démontées, sauf si la commande a un minimum de 10 unités de la même dimension. |  | La variatition des mesures par rapport à la mesure standard sera effffectuée de 10 mm en 10 mm. |  |  |  |  | 1565 | 845.1 | 745
30267 | NON FEU | intérieur | 1490 - 1600 | 745 - 990 |  | 2460 - 2650 | 2V | Sur mesure | 953.68 | Les portes à double battant d'une largeur supérieure à 1400 mm seront toujours expédiées démontées, sauf si la commande a un minimum de 10 unités de la même dimension. |  | La variatition des mesures par rapport à la mesure standard sera effffectuée de 10 mm en 10 mm. |  |  |  |  | 1652 | 892.08 | 745
30278 | NON FEU | intérieur | 1490 - 1600 | 745 - 990 |  | 2660 - 3000 | 2V | Sur mesure | 1587.1 | Les portes à double battant d'une largeur supérieure à 1400 mm seront toujours expédiées démontées, sauf si la commande a un minimum de 10 unités de la même dimension. |  | La variatition des mesures par rapport à la mesure standard sera effffectuée de 10 mm en 10 mm. |  |  |  |  | 2825 | 1525.5 | 745
30235 | NON FEU | intérieur | 1490 - 1600 | 1000 - 1300 |  | 800 - 2040 | 2V | Sur mesure | 955.84 | Les portes à double battant d'une largeur supérieure à 1400 mm seront toujours expédiées démontées, sauf si la commande a un minimum de 10 unités de la même dimension. |  | La variatition des mesures par rapport à la mesure standard sera effffectuée de 10 mm en 10 mm. |  |  |  |  | 1656 | 894.24 | 991
30135 | NON FEU | intérieur | 1490 - 1600 | 1000 - 1300 |  | 2050 - 2050 | 2V | Sur mesure | 955.84 | Les portes à double battant d'une largeur supérieure à 1400 mm seront toujours expédiées démontées, sauf si la commande a un minimum de 10 unités de la même dimension. |  | La variatition des mesures par rapport à la mesure standard sera effffectuée de 10 mm en 10 mm. |  |  |  |  | 1656 | 894.24 | 991
30246 | NON FEU | intérieur | 1490 - 1600 | 1000 - 1300 |  | 2060 - 2130 | 2V | Sur mesure | 989.86 | Les portes à double battant d'une largeur supérieure à 1400 mm seront toujours expédiées démontées, sauf si la commande a un minimum de 10 unités de la même dimension. |  | La variatition des mesures par rapport à la mesure standard sera effffectuée de 10 mm en 10 mm. |  |  |  |  | 1719 | 928.26 | 991
30146 | NON FEU | intérieur | 1490 - 1600 | 1000 - 1300 |  | 2140 - 2140 | 2V | Sur mesure | 989.86 | Les portes à double battant d'une largeur supérieure à 1400 mm seront toujours expédiées démontées, sauf si la commande a un minimum de 10 unités de la même dimension. |  | La variatition des mesures par rapport à la mesure standard sera effffectuée de 10 mm en 10 mm. |  |  |  |  | 1719 | 928.26 | 991
30257 | NON FEU | intérieur | 1490 - 1600 | 1000 - 1300 |  | 2150 - 2450 | 2V | Sur mesure | 1002.82 | Les portes à double battant d'une largeur supérieure à 1400 mm seront toujours expédiées démontées, sauf si la commande a un minimum de 10 unités de la même dimension. |  | La variatition des mesures par rapport à la mesure standard sera effffectuée de 10 mm en 10 mm. |  |  |  |  | 1743 | 941.22 | 991
30268 | NON FEU | intérieur | 1490 - 1600 | 1000 - 1300 |  | 2460 - 2650 | 2V | Sur mesure | 1150.78 | Les portes à double battant d'une largeur supérieure à 1400 mm seront toujours expédiées démontées, sauf si la commande a un minimum de 10 unités de la même dimension. |  | La variatition des mesures par rapport à la mesure standard sera effffectuée de 10 mm en 10 mm. |  |  |  |  | 2017 | 1089.18 | 991
30279 | NON FEU | intérieur | 1490 - 1600 | 1000 - 1300 |  | 2660 - 3000 | 2V | Sur mesure | 1910.02 | Les portes à double battant d'une largeur supérieure à 1400 mm seront toujours expédiées démontées, sauf si la commande a un minimum de 10 unités de la même dimension. |  | La variatition des mesures par rapport à la mesure standard sera effffectuée de 10 mm en 10 mm. |  |  |  |  | 3423 | 1848.42 | 991
30236 | NON FEU | intérieur | 1610 - 1770 | 805 - 990 |  | 800 - 2040 | 2V | Sur mesure | 704.2 | Les portes à double battant d'une largeur supérieure à 1400 mm seront toujours expédiées démontées, sauf si la commande a un minimum de 10 unités de la même dimension. |  | La variatition des mesures par rapport à la mesure standard sera effffectuée de 10 mm en 10 mm. |  |  |  |  | 119 | 64.26 | 805
30136 | NON FEU | intérieur | 1610 - 1770 | 805 - 990 |  | 2050 - 2050 | 2V | Sur mesure | 707.98 | Les portes à double battant d'une largeur supérieure à 1400 mm seront toujours expédiées démontées, sauf si la commande a un minimum de 10 unités de la même dimension. |  | La variatition des mesures par rapport à la mesure standard sera effffectuée de 10 mm en 10 mm. |  |  |  |  | 1197 | 646.38 | 805
30247 | NON FEU | intérieur | 1610 - 1770 | 805 - 990 |  | 2060 - 2130 | 2V | Sur mesure | 756.04 | Les portes à double battant d'une largeur supérieure à 1400 mm seront toujours expédiées démontées, sauf si la commande a un minimum de 10 unités de la même dimension. |  | La variatition des mesures par rapport à la mesure standard sera effffectuée de 10 mm en 10 mm. |  |  |  |  | 1286 | 694.44 | 805
30147 | NON FEU | intérieur | 1610 - 1770 | 805 - 990 |  | 2140 - 2140 | 2V | Sur mesure | 732.82 | Les portes à double battant d'une largeur supérieure à 1400 mm seront toujours expédiées démontées, sauf si la commande a un minimum de 10 unités de la même dimension. |  | La variatition des mesures par rapport à la mesure standard sera effffectuée de 10 mm en 10 mm. |  |  |  |  | 1243 | 671.22 | 805
30258 | NON FEU | intérieur | 1610 - 1770 | 805 - 990 |  | 2150 - 2450 | 2V | Sur mesure | 906.7 | Les portes à double battant d'une largeur supérieure à 1400 mm seront toujours expédiées démontées, sauf si la commande a un minimum de 10 unités de la même dimension. |  | La variatition des mesures par rapport à la mesure standard sera effffectuée de 10 mm en 10 mm. |  |  |  |  | 1565 | 845.1 | 805
30269 | NON FEU | intérieur | 1610 - 1770 | 805 - 990 |  | 2460 - 2650 | 2V | Sur mesure | 953.68 | Les portes à double battant d'une largeur supérieure à 1400 mm seront toujours expédiées démontées, sauf si la commande a un minimum de 10 unités de la même dimension. |  | La variatition des mesures par rapport à la mesure standard sera effffectuée de 10 mm en 10 mm. |  |  |  |  | 1652 | 892.08 | 805
30280 | NON FEU | intérieur | 1610 - 1770 | 805 - 990 |  | 2660 - 3000 | 2V | Sur mesure | 1587.1 | Les portes à double battant d'une largeur supérieure à 1400 mm seront toujours expédiées démontées, sauf si la commande a un minimum de 10 unités de la même dimension. |  | La variatition des mesures par rapport à la mesure standard sera effffectuée de 10 mm en 10 mm. |  |  |  |  | 2825 | 1525.5 | 805
30237 | NON FEU | intérieur | 1610 - 1770 | 1000 - 1300 |  | 800 - 2040 | 2V | Sur mesure | 955.84 | Les portes à double battant d'une largeur supérieure à 1400 mm seront toujours expédiées démontées, sauf si la commande a un minimum de 10 unités de la même dimension. |  | La variatition des mesures par rapport à la mesure standard sera effffectuée de 10 mm en 10 mm. |  |  |  |  | 1656 | 894.24 | 991
30137 | NON FEU | intérieur | 1610 - 1770 | 1000 - 1300 |  | 2050 - 2050 | 2V | Sur mesure | 955.84 | Les portes à double battant d'une largeur supérieure à 1400 mm seront toujours expédiées démontées, sauf si la commande a un minimum de 10 unités de la même dimension. |  | La variatition des mesures par rapport à la mesure standard sera effffectuée de 10 mm en 10 mm. |  |  |  |  | 1656 | 894.24 | 991
30248 | NON FEU | intérieur | 1610 - 1770 | 1000 - 1300 |  | 2060 - 2130 | 2V | Sur mesure | 989.86 | Les portes à double battant d'une largeur supérieure à 1400 mm seront toujours expédiées démontées, sauf si la commande a un minimum de 10 unités de la même dimension. |  | La variatition des mesures par rapport à la mesure standard sera effffectuée de 10 mm en 10 mm. |  |  |  |  | 1719 | 928.26 | 991
30148 | NON FEU | intérieur | 1610 - 1770 | 1000 - 1300 |  | 2140 - 2140 | 2V | Sur mesure | 989.86 | Les portes à double battant d'une largeur supérieure à 1400 mm seront toujours expédiées démontées, sauf si la commande a un minimum de 10 unités de la même dimension. |  | La variatition des mesures par rapport à la mesure standard sera effffectuée de 10 mm en 10 mm. |  |  |  |  | 1719 | 928.26 | 991
30259 | NON FEU | intérieur | 1610 - 1770 | 1000 - 1300 |  | 2150 - 2450 | 2V | Sur mesure | 1086.52 | Les portes à double battant d'une largeur supérieure à 1400 mm seront toujours expédiées démontées, sauf si la commande a un minimum de 10 unités de la même dimension. |  | La variatition des mesures par rapport à la mesure standard sera effffectuée de 10 mm en 10 mm. |  |  |  |  | 1898 | 1024.92 | 991
30270 | NON FEU | intérieur | 1610 - 1770 | 1000 - 1300 |  | 2460 - 2650 | 2V | Sur mesure | 1150.78 | Les portes à double battant d'une largeur supérieure à 1400 mm seront toujours expédiées démontées, sauf si la commande a un minimum de 10 unités de la même dimension. |  | La variatition des mesures par rapport à la mesure standard sera effffectuée de 10 mm en 10 mm. |  |  |  |  | 2017 | 1089.18 | 991
30281 | NON FEU | intérieur | 1610 - 1770 | 1000 - 1300 |  | 2660 - 3000 | 2V | Sur mesure | 1910.02 | Les portes à double battant d'une largeur supérieure à 1400 mm seront toujours expédiées démontées, sauf si la commande a un minimum de 10 unités de la même dimension. |  | La variatition des mesures par rapport à la mesure standard sera effffectuée de 10 mm en 10 mm. |  |  |  |  | 3423 | 1848.42 | 991
30238 | NON FEU | intérieur | 1780 - 1980 | 890 - 990 |  | 800 - 2040 | 2V | Sur mesure | 730.66 | Les portes à double battant d'une largeur supérieure à 1400 mm seront toujours expédiées démontées, sauf si la commande a un minimum de 10 unités de la même dimension. |  | La variatition des mesures par rapport à la mesure standard sera effffectuée de 10 mm en 10 mm. |  |  |  |  | 1239 | 669.06 | 890
30138 | NON FEU | intérieur | 1780 - 1980 | 890 - 990 |  | 2050 - 2050 | 2V | Sur mesure | 733.9 | Les portes à double battant d'une largeur supérieure à 1400 mm seront toujours expédiées démontées, sauf si la commande a un minimum de 10 unités de la même dimension. |  | La variatition des mesures par rapport à la mesure standard sera effffectuée de 10 mm en 10 mm. |  |  |  |  | 1245 | 672.3 | 890
30249 | NON FEU | intérieur | 1780 - 1980 | 890 - 990 |  | 2060 - 2130 | 2V | Sur mesure | 781.42 | Les portes à double battant d'une largeur supérieure à 1400 mm seront toujours expédiées démontées, sauf si la commande a un minimum de 10 unités de la même dimension. |  | La variatition des mesures par rapport à la mesure standard sera effffectuée de 10 mm en 10 mm. |  |  |  |  | 1333 | 719.82 | 890
30149 | NON FEU | intérieur | 1780 - 1980 | 890 - 990 |  | 2140 - 2140 | 2V | Sur mesure | 757.12 | Les portes à double battant d'une largeur supérieure à 1400 mm seront toujours expédiées démontées, sauf si la commande a un minimum de 10 unités de la même dimension. |  | La variatition des mesures par rapport à la mesure standard sera effffectuée de 10 mm en 10 mm. |  |  |  |  | 1288 | 695.52 | 890
30260 | NON FEU | intérieur | 1780 - 1980 | 890 - 990 |  | 2150 - 2450 | 2V | Sur mesure | 997.96 | Les portes à double battant d'une largeur supérieure à 1400 mm seront toujours expédiées démontées, sauf si la commande a un minimum de 10 unités de la même dimension. |  | La variatition des mesures par rapport à la mesure standard sera effffectuée de 10 mm en 10 mm. |  |  |  |  | 1734 | 936.36 | 890
30271 | NON FEU | intérieur | 1780 - 1980 | 890 - 990 |  | 2460 - 2650 | 2V | Sur mesure | 1049.26 | Les portes à double battant d'une largeur supérieure à 1400 mm seront toujours expédiées démontées, sauf si la commande a un minimum de 10 unités de la même dimension. |  | La variatition des mesures par rapport à la mesure standard sera effffectuée de 10 mm en 10 mm. |  |  |  |  | 1829 | 987.66 | 890
30282 | NON FEU | intérieur | 1780 - 1980 | 890 - 990 |  | 2660 - 3000 | 2V | Sur mesure | 1756.66 | Les portes à double battant d'une largeur supérieure à 1400 mm seront toujours expédiées démontées, sauf si la commande a un minimum de 10 unités de la même dimension. |  | La variatition des mesures par rapport à la mesure standard sera effffectuée de 10 mm en 10 mm. |  |  |  |  | 3139 | 1695.06 | 890
30239 | NON FEU | intérieur | 1780 - 1980 | 1000 - 1300 |  | 800 - 2040 | 2V | Sur mesure | 955.84 | Les portes à double battant d'une largeur supérieure à 1400 mm seront toujours expédiées démontées, sauf si la commande a un minimum de 10 unités de la même dimension. |  | La variatition des mesures par rapport à la mesure standard sera effffectuée de 10 mm en 10 mm. |  |  |  |  | 1656 | 894.24 | 991
30139 | NON FEU | intérieur | 1780 - 1980 | 1000 - 1300 |  | 2050 - 2050 | 2V | Sur mesure | 955.84 | Les portes à double battant d'une largeur supérieure à 1400 mm seront toujours expédiées démontées, sauf si la commande a un minimum de 10 unités de la même dimension. |  | La variatition des mesures par rapport à la mesure standard sera effffectuée de 10 mm en 10 mm. |  |  |  |  | 1656 | 894.24 | 991
30250 | NON FEU | intérieur | 1780 - 1980 | 1000 - 1300 |  | 2060 - 2130 | 2V | Sur mesure | 989.86 | Les portes à double battant d'une largeur supérieure à 1400 mm seront toujours expédiées démontées, sauf si la commande a un minimum de 10 unités de la même dimension. |  | La variatition des mesures par rapport à la mesure standard sera effffectuée de 10 mm en 10 mm. |  |  |  |  | 1719 | 928.26 | 991
30150 | NON FEU | intérieur | 1780 - 1980 | 1000 - 1300 |  | 2140 - 2140 | 2V | Sur mesure | 989.86 | Les portes à double battant d'une largeur supérieure à 1400 mm seront toujours expédiées démontées, sauf si la commande a un minimum de 10 unités de la même dimension. |  | La variatition des mesures par rapport à la mesure standard sera effffectuée de 10 mm en 10 mm. |  |  |  |  | 1719 | 928.26 | 991
30261 | NON FEU | intérieur | 1780 - 1980 | 1000 - 1300 |  | 2150 - 2450 | 2V | Sur mesure | 1056.28 | Les portes à double battant d'une largeur supérieure à 1400 mm seront toujours expédiées démontées, sauf si la commande a un minimum de 10 unités de la même dimension. |  | La variatition des mesures par rapport à la mesure standard sera effffectuée de 10 mm en 10 mm. |  |  |  |  | 1842 | 994.68 | 991
30272 | NON FEU | intérieur | 1780 - 1980 | 1000 - 1300 |  | 2460 - 2650 | 2V | Sur mesure | 1150.78 | Les portes à double battant d'une largeur supérieure à 1400 mm seront toujours expédiées démontées, sauf si la commande a un minimum de 10 unités de la même dimension. |  | La variatition des mesures par rapport à la mesure standard sera effffectuée de 10 mm en 10 mm. |  |  |  |  | 2017 | 1089.18 | 991
30283 | NON FEU | intérieur | 1780 - 1980 | 1000 - 1300 |  | 2660 - 3000 | 2V | Sur mesure | 1910.02 | Les portes à double battant d'une largeur supérieure à 1400 mm seront toujours expédiées démontées, sauf si la commande a un minimum de 10 unités de la même dimension. |  | La variatition des mesures par rapport à la mesure standard sera effffectuée de 10 mm en 10 mm. |  |  |  |  | 3423 | 1848.42 | 991
30240 | NON FEU | intérieur | 1980 - 2600 | 1000 - 1300 |  | 800 - 2040 | 2V | Sur mesure | 955.84 | Les portes à double battant d'une largeur supérieure à 1400 mm seront toujours expédiées démontées, sauf si la commande a un minimum de 10 unités de la même dimension. |  | La variatition des mesures par rapport à la mesure standard sera effffectuée de 10 mm en 10 mm. |  |  |  |  | 1656 | 894.24 | 991
30140 | NON FEU | intérieur | 1980 - 2600 | 1000 - 1300 |  | 2050 - 2050 | 2V | Sur mesure | 955.84 | Les portes à double battant d'une largeur supérieure à 1400 mm seront toujours expédiées démontées, sauf si la commande a un minimum de 10 unités de la même dimension. |  | La variatition des mesures par rapport à la mesure standard sera effffectuée de 10 mm en 10 mm. |  |  |  |  | 1656 | 894.24 | 991
30251 | NON FEU | intérieur | 1980 - 2600 | 1000 - 1300 |  | 2060 - 2130 | 2V | Sur mesure | 989.86 | Les portes à double battant d'une largeur supérieure à 1400 mm seront toujours expédiées démontées, sauf si la commande a un minimum de 10 unités de la même dimension. |  | La variatition des mesures par rapport à la mesure standard sera effffectuée de 10 mm en 10 mm. |  |  |  |  | 1719 | 928.26 | 991
30151 | NON FEU | intérieur | 1980 - 2600 | 1000 - 1300 |  | 2140 - 2140 | 2V | Sur mesure | 989.86 | Les portes à double battant d'une largeur supérieure à 1400 mm seront toujours expédiées démontées, sauf si la commande a un minimum de 10 unités de la même dimension. |  | La variatition des mesures par rapport à la mesure standard sera effffectuée de 10 mm en 10 mm. |  |  |  |  | 1719 | 928.26 | 991
30262 | NON FEU | intérieur | 1980 - 2600 | 1000 - 1300 |  | 2150 - 2450 | 2V | Sur mesure | 1056.28 | Les portes à double battant d'une largeur supérieure à 1400 mm seront toujours expédiées démontées, sauf si la commande a un minimum de 10 unités de la même dimension. |  | La variatition des mesures par rapport à la mesure standard sera effffectuée de 10 mm en 10 mm. |  |  |  |  | 1842 | 994.68 | 991
30273 | NON FEU | intérieur | 1980 - 2600 | 1000 - 1300 |  | 2460 - 2650 | 2V | Sur mesure | 1150.78 | Les portes à double battant d'une largeur supérieure à 1400 mm seront toujours expédiées démontées, sauf si la commande a un minimum de 10 unités de la même dimension. |  | La variatition des mesures par rapport à la mesure standard sera effffectuée de 10 mm en 10 mm. |  |  |  |  | 2017 | 1089.18 | 991
30284 | NON FEU | intérieur | 1980 - 2600 | 1000 - 1300 |  | 2660 - 3000 | 2V | Sur mesure | 1910.02 | Les portes à double battant d'une largeur supérieure à 1400 mm seront toujours expédiées démontées, sauf si la commande a un minimum de 10 unités de la même dimension. |  | La variatition des mesures par rapport à la mesure standard sera effffectuée de 10 mm en 10 mm. |  |  |  |  | 3423 | 1848.42 | 991

## BASE_EI30
CODE | Feu | Usage | Largeur | Journalier | Semi fixe | Hauteur | 1V ou 2V | Standard / Sur mesure | Prix_Vente + JOINT JF1 | Note 1 | EP | Note 2 | Acoustique | DIM Baie du Mur NON FEU : | DIM_EXT Hors Tout : | DIM_PL Passage libre à 180° : | Prix_base | Prix_Achat
30001 | EI30 | intérieur | 800 |  |  | 2050 | 1V | Standard | 207.9 |  |  |  |  | 855 x 2085 | 846 x 2080 | 734 x 2026 | 285 | 199.5
30002 | EI30 | intérieur | 890 |  |  | 2050 | 1V | Standard | 207.9 |  |  |  |  | 945 x 2085 | 936 x 2080 | 824 x 2026 | 285 | 199.5
30003 | EI30 | intérieur | 990 |  |  | 2050 | 1V | Standard | 221.2 |  |  |  |  | 1045 x 2085 | 1036 x 2080 | 924 x 2026 | 304 | 212.8
30004 | EI30 | intérieur | 1100 |  |  | 2050 | 1V | Standard | 268.8 |  |  |  |  | 1155 x 2085 | 1146 x 2080 | 1034 x 2026 | 372 | 260.4
30005 | EI30 | intérieur | 1200 |  |  | 2050 | 1V | Standard | 280.7 |  |  |  |  | 1255 x 2085 | 1246 x 2080 | 1134 x 2026 | 389 | 272.3
30006 | EI30 | intérieur | 1300 |  |  | 2050 | 1V | Standard | 286.3 |  |  |  |  | 1355 x 2085 | 1346 x 2080 | 1234 x 2026 | 397 | 277.9
30007 | EI30 | intérieur | 800 |  |  | 2140 | 1V | Standard | 215.6 |  |  |  |  | 855 x 2175 | 846 x 2170 | 734 x 2116 | 296 | 207.2
30008 | EI30 | intérieur | 890 |  |  | 2140 | 1V | Standard | 227.5 |  |  |  |  | 945 x 2175 | 936 x 2170 | 824 x 2116 | 313 | 219.1
30009 | EI30 | intérieur | 990 |  |  | 2140 | 1V | Standard | 234.5 |  |  |  |  | 1045 x 2175 | 1036 x 2170 | 924 x 2116 | 323 | 226.1
30010 | EI30 | intérieur | 1100 |  |  | 2140 | 1V | Standard | 288.4 |  |  |  |  | 1155 x 2175 | 1146 x 2170 | 1034 x 2116 | 400 | 280
30011 | EI30 | intérieur | 1200 |  |  | 2140 | 1V | Standard | 288.4 |  |  |  |  | 1255 x 2175 | 1246 x 2170 | 1134 x 2116 | 400 | 280
30012 | EI30 | intérieur | 1300 |  |  | 2140 | 1V | Standard | 294.7 |  |  |  |  | 1355 x 2175 | 1346 x 2170 | 1234 x 2116 | 409 | 286.3
30030 | EI30 | intérieur | 1190 | 600 - 600 | 590 | 2050 | 2V | Standard | 517.3 | [7 empty] | 715 | 500.5
30031 | EI30 | intérieur | 1200 | 800 - 800 | 400 | 2050 | 2V | Standard | 478.1 | [7 empty] | 659 | 461.3
30032 | EI30 | intérieur | 1290 | 650 - 650 | 640 | 2050 | 2V | Standard | 517.3 | [7 empty] | 715 | 500.5
30034 | EI30 | intérieur | 1390 | 700 - 700 | 690 | 2050 | 2V | Standard | 517.3 | [7 empty] | 715 | 500.5
30036 | EI30 | intérieur | 1490 | 750 - 750 | 740 | 2050 | 2V | Standard | 514.5 | Les portes à double battant d'une largeur supérieure à 1400 mm seront toujours expédiées démontées, sauf si la commande a un minimum de 10 unités de la même dimension. | [6 empty] | 711 | 497.7
30072 | EI30 | intérieur | 1490 | 990 - 990 | 500 | 2050 | 2V | Standard | 514.5 | Les portes à double battant d'une largeur supérieure à 1400 mm seront toujours expédiées démontées, sauf si la commande a un minimum de 10 unités de la même dimension. | [6 empty] | 711 | 497.7
30037 | EI30 | intérieur | 1590 | 800 - 800 | 790 | 2050 | 2V | Standard | 549.5 | Les portes à double battant d'une largeur supérieure à 1400 mm seront toujours expédiées démontées, sauf si la commande a un minimum de 10 unités de la même dimension. | [6 empty] | 761 | 532.7
30073 | EI30 | intérieur | 1590 | 990 - 990 | 600 | 2050 | 2V | Standard | 549.5 | Les portes à double battant d'une largeur supérieure à 1400 mm seront toujours expédiées démontées, sauf si la commande a un minimum de 10 unités de la même dimension. | [6 empty] | 761 | 532.7
30064 | EI30 | intérieur | 1690 | 990 - 990 | 700 | 2050 | 2V | Standard | 549.5 | Les portes à double battant d'une largeur supérieure à 1400 mm seront toujours expédiées démontées, sauf si la commande a un minimum de 10 unités de la même dimension. | [6 empty] | 761 | 532.7
30038 | EI30 | intérieur | 1770 | 890 - 890 | 880 | 2050 | 2V | Standard | 583.1 | Les portes à double battant d'une largeur supérieure à 1400 mm seront toujours expédiées démontées, sauf si la commande a un minimum de 10 unités de la même dimension. | [6 empty] | 809 | 566.3
30069 | EI30 | intérieur | 1790 | 990 - 990 | 800 | 2050 | 2V | Standard | 617.4 | Les portes à double battant d'une largeur supérieure à 1400 mm seront toujours expédiées démontées, sauf si la commande a un minimum de 10 unités de la même dimension. | [6 empty] | 858 | 600.6
30066 | EI30 | intérieur | 1890 | 990 - 990 | 900 | 2050 | 2V | Standard | 617.4 | Les portes à double battant d'une largeur supérieure à 1400 mm seront toujours expédiées démontées, sauf si la commande a un minimum de 10 unités de la même dimension. | [6 empty] | 858 | 600.6
30039 | EI30 | intérieur | 1970 | 990 - 990 | 980 | 2050 | 2V | Standard | 617.4 | Les portes à double battant d'une largeur supérieure à 1400 mm seront toujours expédiées démontées, sauf si la commande a un minimum de 10 unités de la même dimension. | [6 empty] | 858 | 600.6
30040 | EI30 | intérieur | 1190 | 600 - 600 | 590 | 2140 | 2V | Standard | 571.9 | [7 empty] | 793 | 555.1
30041 | EI30 | intérieur | 1200 | 800 - 800 | 400 | 2140 | 2V | Standard | 496.3 | [7 empty] | 685 | 479.5
30042 | EI30 | intérieur | 1290 | 650 - 650 | 640 | 2140 | 2V | Standard | 571.9 | [7 empty] | 793 | 555.1
30044 | EI30 | intérieur | 1390 | 700 - 700 | 690 | 2140 | 2V | Standard | 571.9 | [7 empty] | 793 | 555.1
30046 | EI30 | intérieur | 1490 | 750 - 750 | 740 | 2140 | 2V | Standard | 571.9 | [7 empty] | 793 | 555.1
30067 | EI30 | intérieur | 1490 | 990 - 990 | 500 | 2140 | 2V | Standard | 571.9 | Les portes à double battant d'une largeur supérieure à 1400 mm seront toujours expédiées démontées, sauf si la commande a un minimum de 10 unités de la même dimension. | [6 empty] | 793 | 555.1
30047 | EI30 | intérieur | 1590 | 800 - 800 | 790 | 2140 | 2V | Standard | 549.5 | Les portes à double battant d'une largeur supérieure à 1400 mm seront toujours expédiées démontées, sauf si la commande a un minimum de 10 unités de la même dimension. | [6 empty] | 761 | 532.7
30068 | EI30 | intérieur | 1590 | 990 - 990 | 600 | 2140 | 2V | Standard | 549.5 | Les portes à double battant d'une largeur supérieure à 1400 mm seront toujours expédiées démontées, sauf si la commande a un minimum de 10 unités de la même dimension. | [6 empty] | 761 | 532.7
30074 | EI30 | intérieur | 1690 | 990 - 990 | 700 | 2140 | 2V | Standard | 549.5 | Les portes à double battant d'une largeur supérieure à 1400 mm seront toujours expédiées démontées, sauf si la commande a un minimum de 10 unités de la même dimension. | [6 empty] | 761 | 532.7
30048 | EI30 | intérieur | 1770 | 890 - 890 | 880 | 2140 | 2V | Standard | 583.1 | Les portes à double battant d'une largeur supérieure à 1400 mm seront toujours expédiées démontées, sauf si la commande a un minimum de 10 unités de la même dimension. | [6 empty] | 809 | 566.3
30070 | EI30 | intérieur | 1790 | 990 - 990 | 800 | 2140 | 2V | Standard | 617.4 | Les portes à double battant d'une largeur supérieure à 1400 mm seront toujours expédiées démontées, sauf si la commande a un minimum de 10 unités de la même dimension. | [6 empty] | 858 | 600.6
30071 | EI30 | intérieur | 1890 | 990 - 990 | 900 | 2140 | 2V | Standard | 617.4 | Les portes à double battant d'une largeur supérieure à 1400 mm seront toujours expédiées démontées, sauf si la commande a un minimum de 10 unités de la même dimension. | [6 empty] | 858 | 600.6
30049 | EI30 | intérieur | 1970 | 990 - 990 | 980 | 2140 | 2V | Standard | 617.4 | Les portes à double battant d'une largeur supérieure à 1400 mm seront toujours expédiées démontées, sauf si la commande a un minimum de 10 unités de la même dimension. | [6 empty] | 858 | 600.6
30201 | EI30 | intérieur | 400 - 800 |  |  | 800 - 2040 | 1V | Sur mesure | 336.6 |  |  | La variatition des mesures par rapport à la mesure standard sera effffectuée de 10 mm en 10 mm. |  |  |  |  | 547 | 328.2
30101 | EI30 | intérieur | 400 - 800 |  |  | 2050 | 1V | Sur mesure | 301.8 |  |  | La variatition des mesures par rapport à la mesure standard sera effffectuée de 10 mm en 10 mm. |  |  |  |  | 489 | 293.4
30206 | EI30 | intérieur | 400 - 800 |  |  | 2060 - 2130 | 1V | Sur mesure | 346.8 |  |  | La variatition des mesures par rapport à la mesure standard sera effffectuée de 10 mm en 10 mm. |  |  |  |  | 564 | 338.4
30106 | EI30 | intérieur | 400 - 800 |  |  | 2140 | 1V | Sur mesure | 313.2 |  |  | La variatition des mesures par rapport à la mesure standard sera effffectuée de 10 mm en 10 mm. |  |  |  |  | 508 | 304.8
30211 | EI30 | intérieur | 400 - 800 |  |  | 2150 - 2450 | 1V | Sur mesure | 439.8 |  |  | La variatition des mesures par rapport à la mesure standard sera effffectuée de 10 mm en 10 mm. |  |  |  |  | 719 | 431.4
30216 | EI30 | intérieur | 400 - 800 |  |  | 2460 - 2480 | 1V | Sur mesure | 463.8 |  |  | La variatition des mesures par rapport à la mesure standard sera effffectuée de 10 mm en 10 mm. |  |  |  |  | 759 | 455.4
30202 | EI30 | intérieur | 810 - 890 |  |  | 800 - 2040 | 1V | Sur mesure | 350.4 |  |  | La variatition des mesures par rapport à la mesure standard sera effffectuée de 10 mm en 10 mm. |  |  |  |  | 570 | 342
30102 | EI30 | intérieur | 810 - 890 |  |  | 2050 | 1V | Sur mesure | 316.8 |  |  | La variatition des mesures par rapport à la mesure standard sera effffectuée de 10 mm en 10 mm. |  |  |  |  | 514 | 308.4
30207 | EI30 | intérieur | 810 - 890 |  |  | 2060 - 2130 | 1V | Sur mesure | 362.4 |  |  | La variatition des mesures par rapport à la mesure standard sera effffectuée de 10 mm en 10 mm. |  |  |  |  | 590 | 354
30107 | EI30 | intérieur | 810 - 890 |  |  | 2140 | 1V | Sur mesure | 329.4 |  |  | La variatition des mesures par rapport à la mesure standard sera effffectuée de 10 mm en 10 mm. |  |  |  |  | 535 | 321
30212 | EI30 | intérieur | 810 - 890 |  |  | 2150 - 2450 | 1V | Sur mesure | 439.8 |  |  | La variatition des mesures par rapport à la mesure standard sera effffectuée de 10 mm en 10 mm. |  |  |  |  | 719 | 431.4
30217 | EI30 | intérieur | 810 - 890 |  |  | 2460 - 2480 | 1V | Sur mesure | 463.8 |  |  | La variatition des mesures par rapport à la mesure standard sera effffectuée de 10 mm en 10 mm. |  |  |  |  | 759 | 455.4
30203 | EI30 | intérieur | 900 - 990 |  |  | 800 - 2040 | 1V | Sur mesure | 362.4 |  |  | La variatition des mesures par rapport à la mesure standard sera effffectuée de 10 mm en 10 mm. |  |  |  |  | 590 | 354
30103 | EI30 | intérieur | 900 - 990 |  |  | 2050 | 1V | Sur mesure | 330.6 |  |  | La variatition des mesures par rapport à la mesure standard sera effffectuée de 10 mm en 10 mm. |  |  |  |  | 537 | 322.2
30208 | EI30 | intérieur | 900 - 990 |  |  | 2060 - 2130 | 1V | Sur mesure | 375.6 |  |  | La variatition des mesures par rapport à la mesure standard sera effffectuée de 10 mm en 10 mm. |  |  |  |  | 612 | 367.2
30108 | EI30 | intérieur | 900 - 990 |  |  | 2140 | 1V | Sur mesure | 345 |  |  | La variatition des mesures par rapport à la mesure standard sera effffectuée de 10 mm en 10 mm. |  |  |  |  | 561 | 336.6
30213 | EI30 | intérieur | 900 - 990 |  |  | 2150 - 2450 | 1V | Sur mesure | 484.8 |  |  | La variatition des mesures par rapport à la mesure standard sera effffectuée de 10 mm en 10 mm. |  |  |  |  | 794 | 476.4
30218 | EI30 | intérieur | 900 - 990 |  |  | 2460 - 2480 | 1V | Sur mesure | 517.8 |  |  | La variatition des mesures par rapport à la mesure standard sera effffectuée de 10 mm en 10 mm. |  |  |  |  | 849 | 509.4
30204 | EI30 | intérieur | 1000 - 1100 |  |  | 800 - 2040 | 1V | Sur mesure | 381 |  |  | La variatition des mesures par rapport à la mesure standard sera effffectuée de 10 mm en 10 mm. |  |  |  |  | 621 | 372.6
30104 | EI30 | intérieur | 1000 - 1100 |  |  | 2050 | 1V | Sur mesure | 370.8 |  |  | La variatition des mesures par rapport à la mesure standard sera effffectuée de 10 mm en 10 mm. |  |  |  |  | 604 | 362.4
30209 | EI30 | intérieur | 1000 - 1100 |  |  | 2060 - 2130 | 1V | Sur mesure | 396.6 |  |  | La variatition des mesures par rapport à la mesure standard sera effffectuée de 10 mm en 10 mm. |  |  |  |  | 647 | 388.2
30109 | EI30 | intérieur | 1000 - 1100 |  |  | 2140 | 1V | Sur mesure | 387 |  |  | La variatition des mesures par rapport à la mesure standard sera effffectuée de 10 mm en 10 mm. |  |  |  |  | 631 | 378.6
30214 | EI30 | intérieur | 1000 - 1100 |  |  | 2150 - 2450 | 1V | Sur mesure | 484.8 |  |  | La variatition des mesures par rapport à la mesure standard sera effffectuée de 10 mm en 10 mm. |  |  |  |  | 794 | 476.4
30219 | EI30 | intérieur | 1000 - 1100 |  |  | 2460 - 2480 | 1V | Sur mesure | 517.8 |  |  | La variatition des mesures par rapport à la mesure standard sera effffectuée de 10 mm en 10 mm. |  |  |  |  | 849 | 509.4
30205 | EI30 | intérieur | 1110 - 1300 |  |  | 800 - 2040 | 1V | Sur mesure | 445.2 |  |  | La variatition des mesures par rapport à la mesure standard sera effffectuée de 10 mm en 10 mm. |  |  |  |  | 728 | 436.8
30105 | EI30 | intérieur | 1110 - 1300 |  |  | 2050 | 1V | Sur mesure | 418.2 |  |  | La variatition des mesures par rapport à la mesure standard sera effffectuée de 10 mm en 10 mm. |  |  |  |  | 683 | 409.8
30210 | EI30 | intérieur | 1110 - 1300 |  |  | 2060 - 2130 | 1V | Sur mesure | 463.8 |  |  | La variatition des mesures par rapport à la mesure standard sera effffectuée de 10 mm en 10 mm. |  |  |  |  | 759 | 455.4
30110 | EI30 | intérieur | 1110 - 1300 |  |  | 2140 | 1V | Sur mesure | 436.2 |  |  | La variatition des mesures par rapport à la mesure standard sera effffectuée de 10 mm en 10 mm. |  |  |  |  | 713 | 427.8
30215 | EI30 | intérieur | 1110 - 1300 |  |  | 2150 - 2450 | 1V | Sur mesure | 517.8 |  |  | La variatition des mesures par rapport à la mesure standard sera effffectuée de 10 mm en 10 mm. |  |  |  |  | 849 | 509.4
30220 | EI30 | intérieur | 1110 - 1300 |  |  | 2460 - 2480 | 1V | Sur mesure | 567.6 |  |  | La variatition des mesures par rapport à la mesure standard sera effffectuée de 10 mm en 10 mm. |  |  |  |  | 932 | 559.2
30230 | EI30 | intérieur | 800 - 1200 | 400 - 800 |  | 800 - 2040 | 2V | Sur mesure | 680.4 |  |  | La variatition des mesures par rapport à la mesure standard sera effffectuée de 10 mm en 10 mm. |  |  |  |  | 1106 | 663.6 | Max. 800
30130 | EI30 | intérieur | 800 - 1200 | 400 - 800 |  | 2050 - 2050 | 2V | Sur mesure | 654.6 |  |  | La variatition des mesures par rapport à la mesure standard sera effffectuée de 10 mm en 10 mm. |  |  |  |  | 1063 | 637.8 | Max. 800
30241 | EI30 | intérieur | 800 - 1200 | 400 - 800 |  | 2060 - 2130 | 2V | Sur mesure | 702 |  |  | La variatition des mesures par rapport à la mesure standard sera effffectuée de 10 mm en 10 mm. |  |  |  |  | 1142 | 685.2 | Max. 800
30141 | EI30 | intérieur | 800 - 1200 | 400 - 800 |  | 2140 - 2140 | 2V | Sur mesure | 677.4 |  |  | La variatition des mesures par rapport à la mesure standard sera effffectuée de 10 mm en 10 mm. |  |  |  |  | 1101 | 660.6 | Max. 800
30252 | EI30 | intérieur | 800 - 1200 | 400 - 800 |  | 2150 - 2450 | 2V | Sur mesure | 97.2 |  |  | La variatition des mesures par rapport à la mesure standard sera effffectuée de 10 mm en 10 mm. |  |  |  |  | 134 | 80.4 | Max. 800
30263 | EI30 | intérieur | 800 - 1200 | 400 - 800 |  | 2460 - 2460 | 2V | Sur mesure | 859.8 |  |  | La variatition des mesures par rapport à la mesure standard sera effffectuée de 10 mm en 10 mm. |  |  |  |  | 1405 | 843 | Max. 800
30231 | EI30 | intérieur | 900 - 1300 | 450 - 890 |  | 800 - 2040 | 2V | Sur mesure | 697.8 |  |  | La variatition des mesures par rapport à la mesure standard sera effffectuée de 10 mm en 10 mm. |  |  |  |  | 1135 | 681 | Max. 890
30131 | EI30 | intérieur | 900 - 1300 | 450 - 890 |  | 2050 - 2050 | 2V | Sur mesure | 664.2 |  |  | La variatition des mesures par rapport à la mesure standard sera effffectuée de 10 mm en 10 mm. |  |  |  |  | 1079 | 647.4 | Max. 890
30242 | EI30 | intérieur | 900 - 1300 | 450 - 890 |  | 2060 - 2130 | 2V | Sur mesure | 719.4 |  |  | La variatition des mesures par rapport à la mesure standard sera effffectuée de 10 mm en 10 mm. |  |  |  |  | 1171 | 702.6 | Max. 890
30142 | EI30 | intérieur | 900 - 1300 | 450 - 890 |  | 2140 - 2140 | 2V | Sur mesure | 688.2 |  |  | La variatition des mesures par rapport à la mesure standard sera effffectuée de 10 mm en 10 mm. |  |  |  |  | 1119 | 671.4 | Max. 890
30253 | EI30 | intérieur | 900 - 1300 | 450 - 890 |  | 2150 - 2450 | 2V | Sur mesure | 866.4 |  |  | La variatition des mesures par rapport à la mesure standard sera effffectuée de 10 mm en 10 mm. |  |  |  |  | 1416 | 849.6 | Max. 890
30264 | EI30 | intérieur | 900 - 1300 | 450 - 890 |  | 2460 - 2460 | 2V | Sur mesure | 909 |  |  | La variatition des mesures par rapport à la mesure standard sera effffectuée de 10 mm en 10 mm. |  |  |  |  | 1487 | 892.2 | Max. 890
30232 | EI30 | intérieur | 1310 - 1480 | 655 - 990 |  | 800 - 2040 | 2V | Sur mesure | 711.6 | Les portes à double battant d'une largeur supérieure à 1400 mm seront toujours expédiées démontées, sauf si la commande a un minimum de 10 unités de la même dimension. |  | La variatition des mesures par rapport à la mesure standard sera effffectuée de 10 mm en 10 mm. |  |  |  |  | 1158 | 694.8 | Max. 990
30132 | EI30 | intérieur | 1310 - 1480 | 655 - 990 |  | 2050 - 2050 | 2V | Sur mesure | 675.6 | Les portes à double battant d'une largeur supérieure à 1400 mm seront toujours expédiées démontées, sauf si la commande a un minimum de 10 unités de la même dimension. |  | La variatition des mesures par rapport à la mesure standard sera effffectuée de 10 mm en 10 mm. |  |  |  |  | 1098 | 658.8 | Max. 990
30243 | EI30 | intérieur | 1310 - 1480 | 655 - 990 |  | 2060 - 2130 | 2V | Sur mesure | 735 | Les portes à double battant d'une largeur supérieure à 1400 mm seront toujours expédiées démontées, sauf si la commande a un minimum de 10 unités de la même dimension. |  | La variatition des mesures par rapport à la mesure standard sera effffectuée de 10 mm en 10 mm. |  |  |  |  | 1197 | 718.2 | Max. 990
30143 | EI30 | intérieur | 1310 - 1480 | 655 - 990 |  | 2140 - 2140 | 2V | Sur mesure | 702 | Les portes à double battant d'une largeur supérieure à 1400 mm seront toujours expédiées démontées, sauf si la commande a un minimum de 10 unités de la même dimension. |  | La variatition des mesures par rapport à la mesure standard sera effffectuée de 10 mm en 10 mm. |  |  |  |  | 1142 | 685.2 | Max. 990
30254 | EI30 | intérieur | 1310 - 1480 | 655 - 990 |  | 2150 - 2450 | 2V | Sur mesure | 955.8 | Les portes à double battant d'une largeur supérieure à 1400 mm seront toujours expédiées démontées, sauf si la commande a un minimum de 10 unités de la même dimension. |  | La variatition des mesures par rapport à la mesure standard sera effffectuée de 10 mm en 10 mm. |  |  |  |  | 1565 | 939 | Max. 990
30265 | EI30 | intérieur | 1310 - 1480 | 655 - 990 |  | 2460 - 2460 | 2V | Sur mesure | 1008 | Les portes à double battant d'une largeur supérieure à 1400 mm seront toujours expédiées démontées, sauf si la commande a un minimum de 10 unités de la même dimension. |  | La variatition des mesures par rapport à la mesure standard sera effffectuée de 10 mm en 10 mm. |  |  |  |  | 1652 | 991.2 | Max. 990
30233 | EI30 | intérieur | 1310 - 1480 | 1000 - 1080 |  | 800 - 2040 | 2V | Sur mesure | 1010.4 | Les portes à double battant d'une largeur supérieure à 1400 mm seront toujours expédiées démontées, sauf si la commande a un minimum de 10 unités de la même dimension. |  | La variatition des mesures par rapport à la mesure standard sera effffectuée de 10 mm en 10 mm. |  |  |  |  | 1656 | 993.6 | Sup. 990
30133 | EI30 | intérieur | 1310 - 1480 | 1000 - 1080 |  | 2050 - 2050 | 2V | Sur mesure | 1010.4 | Les portes à double battant d'une largeur supérieure à 1400 mm seront toujours expédiées démontées, sauf si la commande a un minimum de 10 unités de la même dimension. |  | La variatition des mesures par rapport à la mesure standard sera effffectuée de 10 mm en 10 mm. |  |  |  |  | 1656 | 993.6 | Sup. 990
30244 | EI30 | intérieur | 1310 - 1480 | 1000 - 1080 |  | 2060 - 2130 | 2V | Sur mesure | 1048.2 | Les portes à double battant d'une largeur supérieure à 1400 mm seront toujours expédiées démontées, sauf si la commande a un minimum de 10 unités de la même dimension. |  | La variatition des mesures par rapport à la mesure standard sera effffectuée de 10 mm en 10 mm. |  |  |  |  | 1719 | 1031.4 | Sup. 990
30144 | EI30 | intérieur | 1310 - 1480 | 1000 - 1080 |  | 2140 - 2140 | 2V | Sur mesure | 1048.2 | Les portes à double battant d'une largeur supérieure à 1400 mm seront toujours expédiées démontées, sauf si la commande a un minimum de 10 unités de la même dimension. |  | La variatition des mesures par rapport à la mesure standard sera effffectuée de 10 mm en 10 mm. |  |  |  |  | 1719 | 1031.4 | Sup. 990
30255 | EI30 | intérieur | 1310 - 1480 | 1000 - 1080 |  | 2150 - 2450 | 2V | Sur mesure | 1010.4 | Les portes à double battant d'une largeur supérieure à 1400 mm seront toujours expédiées démontées, sauf si la commande a un minimum de 10 unités de la même dimension. |  | La variatition des mesures par rapport à la mesure standard sera effffectuée de 10 mm en 10 mm. |  |  |  |  | 1656 | 993.6 | Sup. 990
30266 | EI30 | intérieur | 1310 - 1480 | 1000 - 1080 |  | 2460 - 2460 | 2V | Sur mesure | 1227 | Les portes à double battant d'une largeur supérieure à 1400 mm seront toujours expédiées démontées, sauf si la commande a un minimum de 10 unités de la même dimension. |  | La variatition des mesures par rapport à la mesure standard sera effffectuée de 10 mm en 10 mm. |  |  |  |  | 2017 | 1210.2 | Sup. 990
30234 | EI30 | intérieur | 1490 - 1600 | 745 - 990 |  | 800 - 2040 | 2V | Sur mesure | 711 | Les portes à double battant d'une largeur supérieure à 1400 mm seront toujours expédiées démontées, sauf si la commande a un minimum de 10 unités de la même dimension. |  | La variatition des mesures par rapport à la mesure standard sera effffectuée de 10 mm en 10 mm. |  |  |  |  | 1157 | 694.2 | Max. 990
30134 | EI30 | intérieur | 1490 - 1600 | 745 - 990 |  | 2050 - 2050 | 2V | Sur mesure | 705.6 | Les portes à double battant d'une largeur supérieure à 1400 mm seront toujours expédiées démontées, sauf si la commande a un minimum de 10 unités de la même dimension. |  | La variatition des mesures par rapport à la mesure standard sera effffectuée de 10 mm en 10 mm. |  |  |  |  | 1148 | 688.8 | Max. 990
30245 | EI30 | intérieur | 1490 - 1600 | 745 - 990 |  | 2060 - 2130 | 2V | Sur mesure | 757.2 | Les portes à double battant d'une largeur supérieure à 1400 mm seront toujours expédiées démontées, sauf si la commande a un minimum de 10 unités de la même dimension. |  | La variatition des mesures par rapport à la mesure standard sera effffectuée de 10 mm en 10 mm. |  |  |  |  | 1234 | 740.4 | Max. 990
30145 | EI30 | intérieur | 1490 - 1600 | 745 - 990 |  | 2140 - 2140 | 2V | Sur mesure | 729 | Les portes à double battant d'une largeur supérieure à 1400 mm seront toujours expédiées démontées, sauf si la commande a un minimum de 10 unités de la même dimension. |  | La variatition des mesures par rapport à la mesure standard sera effffectuée de 10 mm en 10 mm. |  |  |  |  | 1187 | 712.2 | Max. 990
30256 | EI30 | intérieur | 1490 - 1600 | 745 - 990 |  | 2150 - 2450 | 2V | Sur mesure | 955.8 | Les portes à double battant d'une largeur supérieure à 1400 mm seront toujours expédiées démontées, sauf si la commande a un minimum de 10 unités de la même dimension. |  | La variatition des mesures par rapport à la mesure standard sera effffectuée de 10 mm en 10 mm. |  |  |  |  | 1565 | 939 | Max. 990
30267 | EI30 | intérieur | 1490 - 1600 | 745 - 990 |  | 2460 - 2460 | 2V | Sur mesure | 1008 | Les portes à double battant d'une largeur supérieure à 1400 mm seront toujours expédiées démontées, sauf si la commande a un minimum de 10 unités de la même dimension. |  | La variatition des mesures par rapport à la mesure standard sera effffectuée de 10 mm en 10 mm. |  |  |  |  | 1652 | 991.2 | Max. 990
30235 | EI30 | intérieur | 1490 - 1600 | 1000 - 1200 |  | 800 - 2040 | 2V | Sur mesure | 1010.4 | Les portes à double battant d'une largeur supérieure à 1400 mm seront toujours expédiées démontées, sauf si la commande a un minimum de 10 unités de la même dimension. |  | La variatition des mesures par rapport à la mesure standard sera effffectuée de 10 mm en 10 mm. |  |  |  |  | 1656 | 993.6 | Sup. 990
30135 | EI30 | intérieur | 1490 - 1600 | 1000 - 1200 |  | 2050 - 2050 | 2V | Sur mesure | 1010.4 | Les portes à double battant d'une largeur supérieure à 1400 mm seront toujours expédiées démontées, sauf si la commande a un minimum de 10 unités de la même dimension. |  | La variatition des mesures par rapport à la mesure standard sera effffectuée de 10 mm en 10 mm. |  |  |  |  | 1656 | 993.6 | Sup. 990
30246 | EI30 | intérieur | 1490 - 1600 | 1000 - 1200 |  | 2060 - 2130 | 2V | Sur mesure | 1048.2 | Les portes à double battant d'une largeur supérieure à 1400 mm seront toujours expédiées démontées, sauf si la commande a un minimum de 10 unités de la même dimension. |  | La variatition des mesures par rapport à la mesure standard sera effffectuée de 10 mm en 10 mm. |  |  |  |  | 1719 | 1031.4 | Sup. 990
30146 | EI30 | intérieur | 1490 - 1600 | 1000 - 1200 |  | 2140 - 2140 | 2V | Sur mesure | 1048.2 | Les portes à double battant d'une largeur supérieure à 1400 mm seront toujours expédiées démontées, sauf si la commande a un minimum de 10 unités de la même dimension. |  | La variatition des mesures par rapport à la mesure standard sera effffectuée de 10 mm en 10 mm. |  |  |  |  | 1719 | 1031.4 | Sup. 990
30257 | EI30 | intérieur | 1490 - 1600 | 1000 - 1200 |  | 2150 - 2450 | 2V | Sur mesure | 1062.6 | Les portes à double battant d'une largeur supérieure à 1400 mm seront toujours expédiées démontées, sauf si la commande a un minimum de 10 unités de la même dimension. |  | La variatition des mesures par rapport à la mesure standard sera effffectuée de 10 mm en 10 mm. |  |  |  |  | 1743 | 1045.8 | Sup. 990
30268 | EI30 | intérieur | 1490 - 1600 | 1000 - 1200 |  | 2460 - 2460 | 2V | Sur mesure | 1227 | Les portes à double battant d'une largeur supérieure à 1400 mm seront toujours expédiées démontées, sauf si la commande a un minimum de 10 unités de la même dimension. |  | La variatition des mesures par rapport à la mesure standard sera effffectuée de 10 mm en 10 mm. |  |  |  |  | 2017 | 1210.2 | Sup. 990
30236 | EI30 | intérieur | 1610 - 1770 | 805 - 990 |  | 800 - 2040 | 2V | Sur mesure | 730.8 | Les portes à double battant d'une largeur supérieure à 1400 mm seront toujours expédiées démontées, sauf si la commande a un minimum de 10 unités de la même dimension. |  | La variatition des mesures par rapport à la mesure standard sera effffectuée de 10 mm en 10 mm. |  |  |  |  | 1190 | 714 | Max. 990
30136 | EI30 | intérieur | 1610 - 1770 | 805 - 990 |  | 2050 - 2050 | 2V | Sur mesure | 735 | Les portes à double battant d'une largeur supérieure à 1400 mm seront toujours expédiées démontées, sauf si la commande a un minimum de 10 unités de la même dimension. |  | La variatition des mesures par rapport à la mesure standard sera effffectuée de 10 mm en 10 mm. |  |  |  |  | 1197 | 718.2 | Max. 990
30247 | EI30 | intérieur | 1610 - 1770 | 805 - 990 |  | 2060 - 2130 | 2V | Sur mesure | 788.4 | Les portes à double battant d'une largeur supérieure à 1400 mm seront toujours expédiées démontées, sauf si la commande a un minimum de 10 unités de la même dimension. |  | La variatition des mesures par rapport à la mesure standard sera effffectuée de 10 mm en 10 mm. |  |  |  |  | 1286 | 771.6 | Max. 990
30147 | EI30 | intérieur | 1610 - 1770 | 805 - 990 |  | 2140 - 2140 | 2V | Sur mesure | 762.6 | Les portes à double battant d'une largeur supérieure à 1400 mm seront toujours expédiées démontées, sauf si la commande a un minimum de 10 unités de la même dimension. |  | La variatition des mesures par rapport à la mesure standard sera effffectuée de 10 mm en 10 mm. |  |  |  |  | 1243 | 745.8 | Max. 990
30258 | EI30 | intérieur | 1610 - 1770 | 805 - 990 |  | 2150 - 2450 | 2V | Sur mesure | 955.8 | Les portes à double battant d'une largeur supérieure à 1400 mm seront toujours expédiées démontées, sauf si la commande a un minimum de 10 unités de la même dimension. |  | La variatition des mesures par rapport à la mesure standard sera effffectuée de 10 mm en 10 mm. |  |  |  |  | 1565 | 939 | Max. 990
30269 | EI30 | intérieur | 1610 - 1770 | 805 - 990 |  | 2460 - 2460 | 2V | Sur mesure | 1008 | Les portes à double battant d'une largeur supérieure à 1400 mm seront toujours expédiées démontées, sauf si la commande a un minimum de 10 unités de la même dimension. |  | La variatition des mesures par rapport à la mesure standard sera effffectuée de 10 mm en 10 mm. |  |  |  |  | 1652 | 991.2 | Max. 990
30237 | EI30 | intérieur | 1610 - 1770 | 1000 - 1300 |  | 800 - 2040 | 2V | Sur mesure | 1010.4 | Les portes à double battant d'une largeur supérieure à 1400 mm seront toujours expédiées démontées, sauf si la commande a un minimum de 10 unités de la même dimension. |  | La variatition des mesures par rapport à la mesure standard sera effffectuée de 10 mm en 10 mm. |  |  |  |  | 1656 | 993.6 | Sup. 990
30137 | EI30 | intérieur | 1610 - 1770 | 1000 - 1300 |  | 2050 - 2050 | 2V | Sur mesure | 1010.4 | Les portes à double battant d'une largeur supérieure à 1400 mm seront toujours expédiées démontées, sauf si la commande a un minimum de 10 unités de la même dimension. |  | La variatition des mesures par rapport à la mesure standard sera effffectuée de 10 mm en 10 mm. |  |  |  |  | 1656 | 993.6 | Sup. 990
30248 | EI30 | intérieur | 1610 - 1770 | 1000 - 1300 |  | 2060 - 2130 | 2V | Sur mesure | 1048.2 | Les portes à double battant d'une largeur supérieure à 1400 mm seront toujours expédiées démontées, sauf si la commande a un minimum de 10 unités de la même dimension. |  | La variatition des mesures par rapport à la mesure standard sera effffectuée de 10 mm en 10 mm. |  |  |  |  | 1719 | 1031.4 | Sup. 990
30148 | EI30 | intérieur | 1610 - 1770 | 1000 - 1300 |  | 2140 - 2140 | 2V | Sur mesure | 1048.2 | Les portes à double battant d'une largeur supérieure à 1400 mm seront toujours expédiées démontées, sauf si la commande a un minimum de 10 unités de la même dimension. |  | La variatition des mesures par rapport à la mesure standard sera effffectuée de 10 mm en 10 mm. |  |  |  |  | 1719 | 1031.4 | Sup. 990
30259 | EI30 | intérieur | 1610 - 1770 | 1000 - 1300 |  | 2150 - 2450 | 2V | Sur mesure | 1155.6 | Les portes à double battant d'une largeur supérieure à 1400 mm seront toujours expédiées démontées, sauf si la commande a un minimum de 10 unités de la même dimension. |  | La variatition des mesures par rapport à la mesure standard sera effffectuée de 10 mm en 10 mm. |  |  |  |  | 1898 | 1138.8 | Sup. 990
30270 | EI30 | intérieur | 1610 - 1770 | 1000 - 1300 |  | 2460 - 2460 | 2V | Sur mesure | 1227 | Les portes à double battant d'une largeur supérieure à 1400 mm seront toujours expédiées démontées, sauf si la commande a un minimum de 10 unités de la même dimension. |  | La variatition des mesures par rapport à la mesure standard sera effffectuée de 10 mm en 10 mm. |  |  |  |  | 2017 | 1210.2 | Sup. 990
30238 | EI30 | intérieur | 1780 - 1980 | 890 - 990 |  | 800 - 2040 | 2V | Sur mesure | 760.2 | Les portes à double battant d'une largeur supérieure à 1400 mm seront toujours expédiées démontées, sauf si la commande a un minimum de 10 unités de la même dimension. |  | La variatition des mesures par rapport à la mesure standard sera effffectuée de 10 mm en 10 mm. |  |  |  |  | 1239 | 743.4 | Max. 990
30138 | EI30 | intérieur | 1780 - 1980 | 890 - 990 |  | 2050 - 2050 | 2V | Sur mesure | 763.8 | Les portes à double battant d'une largeur supérieure à 1400 mm seront toujours expédiées démontées, sauf si la commande a un minimum de 10 unités de la même dimension. |  | La variatition des mesures par rapport à la mesure standard sera effffectuée de 10 mm en 10 mm. |  |  |  |  | 1245 | 747 | Max. 990
30249 | EI30 | intérieur | 1780 - 1980 | 890 - 990 |  | 2060 - 2130 | 2V | Sur mesure | 816.6 | Les portes à double battant d'une largeur supérieure à 1400 mm seront toujours expédiées démontées, sauf si la commande a un minimum de 10 unités de la même dimension. |  | La variatition des mesures par rapport à la mesure standard sera effffectuée de 10 mm en 10 mm. |  |  |  |  | 1333 | 799.8 | Max. 990
30149 | EI30 | intérieur | 1780 - 1980 | 890 - 990 |  | 2140 - 2140 | 2V | Sur mesure | 789.6 | Les portes à double battant d'une largeur supérieure à 1400 mm seront toujours expédiées démontées, sauf si la commande a un minimum de 10 unités de la même dimension. |  | La variatition des mesures par rapport à la mesure standard sera effffectuée de 10 mm en 10 mm. |  |  |  |  | 1288 | 772.8 | Max. 990
30260 | EI30 | intérieur | 1780 - 1980 | 890 - 990 |  | 2150 - 2450 | 2V | Sur mesure | 1057.2 | Les portes à double battant d'une largeur supérieure à 1400 mm seront toujours expédiées démontées, sauf si la commande a un minimum de 10 unités de la même dimension. |  | La variatition des mesures par rapport à la mesure standard sera effffectuée de 10 mm en 10 mm. |  |  |  |  | 1734 | 1040.4 | Max. 990
30271 | EI30 | intérieur | 1780 - 1980 | 890 - 990 |  | 2460 - 2460 | 2V | Sur mesure | 1114.2 | Les portes à double battant d'une largeur supérieure à 1400 mm seront toujours expédiées démontées, sauf si la commande a un minimum de 10 unités de la même dimension. |  | La variatition des mesures par rapport à la mesure standard sera effffectuée de 10 mm en 10 mm. |  |  |  |  | 1829 | 1097.4 | Max. 990
30239 | EI30 | intérieur | 1780 - 1980 | 1000 - 1300 |  | 800 - 2040 | 2V | Sur mesure | 1010.4 | Les portes à double battant d'une largeur supérieure à 1400 mm seront toujours expédiées démontées, sauf si la commande a un minimum de 10 unités de la même dimension. |  | La variatition des mesures par rapport à la mesure standard sera effffectuée de 10 mm en 10 mm. |  |  |  |  | 1656 | 993.6 | Sup. 990
30139 | EI30 | intérieur | 1780 - 1980 | 1000 - 1300 |  | 2050 - 2050 | 2V | Sur mesure | 1010.4 | Les portes à double battant d'une largeur supérieure à 1400 mm seront toujours expédiées démontées, sauf si la commande a un minimum de 10 unités de la même dimension. |  | La variatition des mesures par rapport à la mesure standard sera effffectuée de 10 mm en 10 mm. |  |  |  |  | 1656 | 993.6 | Sup. 990
30250 | EI30 | intérieur | 1780 - 1980 | 1000 - 1300 |  | 2060 - 2130 | 2V | Sur mesure | 1048.2 | Les portes à double battant d'une largeur supérieure à 1400 mm seront toujours expédiées démontées, sauf si la commande a un minimum de 10 unités de la même dimension. |  | La variatition des mesures par rapport à la mesure standard sera effffectuée de 10 mm en 10 mm. |  |  |  |  | 1719 | 1031.4 | Sup. 990
30150 | EI30 | intérieur | 1780 - 1980 | 1000 - 1300 |  | 2140 - 2140 | 2V | Sur mesure | 1048.2 | Les portes à double battant d'une largeur supérieure à 1400 mm seront toujours expédiées démontées, sauf si la commande a un minimum de 10 unités de la même dimension. |  | La variatition des mesures par rapport à la mesure standard sera effffectuée de 10 mm en 10 mm. |  |  |  |  | 1719 | 1031.4 | Sup. 990
30261 | EI30 | intérieur | 1780 - 1980 | 1000 - 1300 |  | 2150 - 2450 | 2V | Sur mesure | 1122 | Les portes à double battant d'une largeur supérieure à 1400 mm seront toujours expédiées démontées, sauf si la commande a un minimum de 10 unités de la même dimension. |  | La variatition des mesures par rapport à la mesure standard sera effffectuée de 10 mm en 10 mm. |  |  |  |  | 1842 | 1105.2 | Sup. 990
30272 | EI30 | intérieur | 1780 - 1980 | 1000 - 1300 |  | 2460 - 2460 | 2V | Sur mesure | 1227 | Les portes à double battant d'une largeur supérieure à 1400 mm seront toujours expédiées démontées, sauf si la commande a un minimum de 10 unités de la même dimension. |  | La variatition des mesures par rapport à la mesure standard sera effffectuée de 10 mm en 10 mm. |  |  |  |  | 2017 | 1210.2 | Sup. 990
30240 | EI30 | intérieur | 1980 - 2530 | 1000 - 1300 |  | 800 - 2040 | 2V | Sur mesure | 1010.4 | Les portes à double battant d'une largeur supérieure à 1400 mm seront toujours expédiées démontées, sauf si la commande a un minimum de 10 unités de la même dimension. |  | La variatition des mesures par rapport à la mesure standard sera effffectuée de 10 mm en 10 mm. |  |  |  |  | 1656 | 993.6 | Sup. 990
30140 | EI30 | intérieur | 1980 - 2530 | 1000 - 1300 |  | 2050 - 2050 | 2V | Sur mesure | 1010.4 | Les portes à double battant d'une largeur supérieure à 1400 mm seront toujours expédiées démontées, sauf si la commande a un minimum de 10 unités de la même dimension. |  | La variatition des mesures par rapport à la mesure standard sera effffectuée de 10 mm en 10 mm. |  |  |  |  | 1656 | 993.6 | Sup. 990
30251 | EI30 | intérieur | 1980 - 2530 | 1000 - 1300 |  | 2060 - 2130 | 2V | Sur mesure | 1048.2 | Les portes à double battant d'une largeur supérieure à 1400 mm seront toujours expédiées démontées, sauf si la commande a un minimum de 10 unités de la même dimension. |  | La variatition des mesures par rapport à la mesure standard sera effffectuée de 10 mm en 10 mm. |  |  |  |  | 1719 | 1031.4 | Sup. 990
30151 | EI30 | intérieur | 1980 - 2530 | 1000 - 1300 |  | 2140 - 2140 | 2V | Sur mesure | 1048.2 | Les portes à double battant d'une largeur supérieure à 1400 mm seront toujours expédiées démontées, sauf si la commande a un minimum de 10 unités de la même dimension. |  | La variatition des mesures par rapport à la mesure standard sera effffectuée de 10 mm en 10 mm. |  |  |  |  | 1719 | 1031.4 | Sup. 990
30262 | EI30 | intérieur | 1980 - 2530 | 1000 - 1300 |  | 2150 - 2450 | 2V | Sur mesure | 1122 | Les portes à double battant d'une largeur supérieure à 1400 mm seront toujours expédiées démontées, sauf si la commande a un minimum de 10 unités de la même dimension. |  | La variatition des mesures par rapport à la mesure standard sera effffectuée de 10 mm en 10 mm. |  |  |  |  | 1842 | 1105.2 | Sup. 990
30273 | EI30 | intérieur | 1980 - 2530 | 1000 - 1300 |  | 2460 - 2460 | 2V | Sur mesure | 1227 | Les portes à double battant d'une largeur supérieure à 1400 mm seront toujours expédiées démontées, sauf si la commande a un minimum de 10 unités de la même dimension. |  | La variatition des mesures par rapport à la mesure standard sera effffectuée de 10 mm en 10 mm. |  |  |  |  | 2017 | 1210.2 | Sup. 990

## BASE_EI30_CE
CODE | Feu | Usage | Largeur | Journalier | Semi fixe | Hauteur | 1V ou 2V | Standard / Sur mesure | Prix_Vente + JOINT JF1 + CE | Note 1 | EP | Note 2 | Acoustique | DIM Baie du Mur NON FEU : | DIM_EXT Hors Tout : | DIM_PL Passage libre à 180° : | Prix_base | Prix_Vente + JOINT JF1 + CE
30001 | EI30 | intérieur | 800 |  |  | 2050 | 1V | Standard | 230.3 |  |  |  |  | 855 x 2085 | 846 x 2080 | 734 x 2026 | 285 | 230.3
30002 | EI30 | intérieur | 890 |  |  | 2050 | 1V | Standard | 230.3 |  |  |  |  | 945 x 2085 | 936 x 2080 | 824 x 2026 | 285 | 230.3
30003 | EI30 | intérieur | 990 |  |  | 2050 | 1V | Standard | 243.6 |  |  |  |  | 1045 x 2085 | 1036 x 2080 | 924 x 2026 | 304 | 243.6
30004 | EI30 | intérieur | 1100 |  |  | 2050 | 1V | Standard | 291.2 |  |  |  |  | 1155 x 2085 | 1146 x 2080 | 1034 x 2026 | 372 | 291.2
30005 | EI30 | intérieur | 1200 |  |  | 2050 | 1V | Standard | 303.1 |  |  |  |  | 1255 x 2085 | 1246 x 2080 | 1134 x 2026 | 389 | 303.1
30006 | EI30 | intérieur | 1300 |  |  | 2050 | 1V | Standard | 308.7 |  |  |  |  | 1355 x 2085 | 1346 x 2080 | 1234 x 2026 | 397 | 308.7
30007 | EI30 | intérieur | 800 |  |  | 2140 | 1V | Standard | 238 |  |  |  |  | 855 x 2175 | 846 x 2170 | 734 x 2116 | 296 | 238
30008 | EI30 | intérieur | 890 |  |  | 2140 | 1V | Standard | 249.9 |  |  |  |  | 945 x 2175 | 936 x 2170 | 824 x 2116 | 313 | 249.9
30009 | EI30 | intérieur | 990 |  |  | 2140 | 1V | Standard | 256.9 |  |  |  |  | 1045 x 2175 | 1036 x 2170 | 924 x 2116 | 323 | 256.9
30010 | EI30 | intérieur | 1100 |  |  | 2140 | 1V | Standard | 310.8 |  |  |  |  | 1155 x 2175 | 1146 x 2170 | 1034 x 2116 | 400 | 310.8
30011 | EI30 | intérieur | 1200 |  |  | 2140 | 1V | Standard | 310.8 |  |  |  |  | 1255 x 2175 | 1246 x 2170 | 1134 x 2116 | 400 | 310.8
30012 | EI30 | intérieur | 1300 |  |  | 2140 | 1V | Standard | 317.1 |  |  |  |  | 1355 x 2175 | 1346 x 2170 | 1234 x 2116 | 409 | 317.1
30030 | EI30 | intérieur | 1190 | 600 - 600 | 590 | 2050 | 2V | Standard | 562.1 | [7 empty] | 715 | 562.1
30031 | EI30 | intérieur | 1200 | 800 - 800 | 400 | 2050 | 2V | Standard | 522.9 | [7 empty] | 659 | 522.9
30032 | EI30 | intérieur | 1290 | 650 - 650 | 640 | 2050 | 2V | Standard | 562.1 | [7 empty] | 715 | 562.1
30034 | EI30 | intérieur | 1390 | 700 - 700 | 690 | 2050 | 2V | Standard | 562.1 | [7 empty] | 715 | 562.1
30036 | EI30 | intérieur | 1490 | 750 - 750 | 740 | 2050 | 2V | Standard | 559.3 | Les portes à double battant d'une largeur supérieure à 1400 mm seront toujours expédiées démontées, sauf si la commande a un minimum de 10 unités de la même dimension. | [6 empty] | 711 | 559.3
30072 | EI30 | intérieur | 1490 | 990 - 990 | 500 | 2050 | 2V | Standard | 559.3 | Les portes à double battant d'une largeur supérieure à 1400 mm seront toujours expédiées démontées, sauf si la commande a un minimum de 10 unités de la même dimension. | [6 empty] | 711 | 559.3
30037 | EI30 | intérieur | 1590 | 800 - 800 | 790 | 2050 | 2V | Standard | 594.3 | Les portes à double battant d'une largeur supérieure à 1400 mm seront toujours expédiées démontées, sauf si la commande a un minimum de 10 unités de la même dimension. | [6 empty] | 761 | 594.3
30073 | EI30 | intérieur | 1590 | 990 - 990 | 600 | 2050 | 2V | Standard | 594.3 | Les portes à double battant d'une largeur supérieure à 1400 mm seront toujours expédiées démontées, sauf si la commande a un minimum de 10 unités de la même dimension. | [6 empty] | 761 | 594.3
30064 | EI30 | intérieur | 1690 | 990 - 990 | 700 | 2050 | 2V | Standard | 594.3 | Les portes à double battant d'une largeur supérieure à 1400 mm seront toujours expédiées démontées, sauf si la commande a un minimum de 10 unités de la même dimension. | [6 empty] | 761 | 594.3
30038 | EI30 | intérieur | 1770 | 890 - 890 | 880 | 2050 | 2V | Standard | 627.9 | Les portes à double battant d'une largeur supérieure à 1400 mm seront toujours expédiées démontées, sauf si la commande a un minimum de 10 unités de la même dimension. | [6 empty] | 809 | 627.9
30069 | EI30 | intérieur | 1790 | 990 - 990 | 800 | 2050 | 2V | Standard | 662.2 | Les portes à double battant d'une largeur supérieure à 1400 mm seront toujours expédiées démontées, sauf si la commande a un minimum de 10 unités de la même dimension. | [6 empty] | 858 | 662.2
30066 | EI30 | intérieur | 1890 | 990 - 990 | 900 | 2050 | 2V | Standard | 662.2 | Les portes à double battant d'une largeur supérieure à 1400 mm seront toujours expédiées démontées, sauf si la commande a un minimum de 10 unités de la même dimension. | [6 empty] | 858 | 662.2
30039 | EI30 | intérieur | 1970 | 990 - 990 | 980 | 2050 | 2V | Standard | 662.2 | Les portes à double battant d'une largeur supérieure à 1400 mm seront toujours expédiées démontées, sauf si la commande a un minimum de 10 unités de la même dimension. | [6 empty] | 858 | 662.2
30040 | EI30 | intérieur | 1190 | 600 - 600 | 590 | 2140 | 2V | Standard | 616.7 | [7 empty] | 793 | 616.7
30041 | EI30 | intérieur | 1200 | 800 - 800 | 400 | 2140 | 2V | Standard | 541.1 | [7 empty] | 685 | 541.1
30042 | EI30 | intérieur | 1290 | 650 - 650 | 640 | 2140 | 2V | Standard | 616.7 | [7 empty] | 793 | 616.7
30044 | EI30 | intérieur | 1390 | 700 - 700 | 690 | 2140 | 2V | Standard | 616.7 | [7 empty] | 793 | 616.7
30046 | EI30 | intérieur | 1490 | 750 - 750 | 740 | 2140 | 2V | Standard | 616.7 | [7 empty] | 793 | 616.7
30067 | EI30 | intérieur | 1490 | 990 - 990 | 500 | 2140 | 2V | Standard | 616.7 | Les portes à double battant d'une largeur supérieure à 1400 mm seront toujours expédiées démontées, sauf si la commande a un minimum de 10 unités de la même dimension. | [6 empty] | 793 | 616.7
30047 | EI30 | intérieur | 1590 | 800 - 800 | 790 | 2140 | 2V | Standard | 594.3 | Les portes à double battant d'une largeur supérieure à 1400 mm seront toujours expédiées démontées, sauf si la commande a un minimum de 10 unités de la même dimension. | [6 empty] | 761 | 594.3
30068 | EI30 | intérieur | 1590 | 990 - 990 | 600 | 2140 | 2V | Standard | 594.3 | Les portes à double battant d'une largeur supérieure à 1400 mm seront toujours expédiées démontées, sauf si la commande a un minimum de 10 unités de la même dimension. | [6 empty] | 761 | 594.3
30074 | EI30 | intérieur | 1690 | 990 - 990 | 700 | 2140 | 2V | Standard | 594.3 | Les portes à double battant d'une largeur supérieure à 1400 mm seront toujours expédiées démontées, sauf si la commande a un minimum de 10 unités de la même dimension. | [6 empty] | 761 | 594.3
30048 | EI30 | intérieur | 1770 | 890 - 890 | 880 | 2140 | 2V | Standard | 627.9 | Les portes à double battant d'une largeur supérieure à 1400 mm seront toujours expédiées démontées, sauf si la commande a un minimum de 10 unités de la même dimension. | [6 empty] | 809 | 627.9
30070 | EI30 | intérieur | 1790 | 990 - 990 | 800 | 2140 | 2V | Standard | 662.2 | Les portes à double battant d'une largeur supérieure à 1400 mm seront toujours expédiées démontées, sauf si la commande a un minimum de 10 unités de la même dimension. | [6 empty] | 858 | 662.2
30071 | EI30 | intérieur | 1890 | 990 - 990 | 900 | 2140 | 2V | Standard | 662.2 | Les portes à double battant d'une largeur supérieure à 1400 mm seront toujours expédiées démontées, sauf si la commande a un minimum de 10 unités de la même dimension. | [6 empty] | 858 | 662.2
30049 | EI30 | intérieur | 1970 | 990 - 990 | 980 | 2140 | 2V | Standard | 662.2 | Les portes à double battant d'une largeur supérieure à 1400 mm seront toujours expédiées démontées, sauf si la commande a un minimum de 10 unités de la même dimension. | [6 empty] | 858 | 662.2
30201 | EI30 | intérieur | 400 - 800 |  |  | 800 - 2040 | 1V | Sur mesure | 359 |  |  | La variatition des mesures par rapport à la mesure standard sera effffectuée de 10 mm en 10 mm. |  |  |  |  | 547 | 359
30101 | EI30 | intérieur | 400 - 800 |  |  | 2050 | 1V | Sur mesure | 324.2 |  |  | La variatition des mesures par rapport à la mesure standard sera effffectuée de 10 mm en 10 mm. |  |  |  |  | 489 | 324.2
30206 | EI30 | intérieur | 400 - 800 |  |  | 2060 - 2130 | 1V | Sur mesure | 369.2 |  |  | La variatition des mesures par rapport à la mesure standard sera effffectuée de 10 mm en 10 mm. |  |  |  |  | 564 | 369.2
30106 | EI30 | intérieur | 400 - 800 |  |  | 2140 | 1V | Sur mesure | 335.6 |  |  | La variatition des mesures par rapport à la mesure standard sera effffectuée de 10 mm en 10 mm. |  |  |  |  | 508 | 335.6
30211 | EI30 | intérieur | 400 - 800 |  |  | 2150 - 2450 | 1V | Sur mesure | 462.2 |  |  | La variatition des mesures par rapport à la mesure standard sera effffectuée de 10 mm en 10 mm. |  |  |  |  | 719 | 462.2
30216 | EI30 | intérieur | 400 - 800 |  |  | 2460 - 2480 | 1V | Sur mesure | 486.2 |  |  | La variatition des mesures par rapport à la mesure standard sera effffectuée de 10 mm en 10 mm. |  |  |  |  | 759 | 486.2
30202 | EI30 | intérieur | 810 - 890 |  |  | 800 - 2040 | 1V | Sur mesure | 372.8 |  |  | La variatition des mesures par rapport à la mesure standard sera effffectuée de 10 mm en 10 mm. |  |  |  |  | 570 | 372.8
30102 | EI30 | intérieur | 810 - 890 |  |  | 2050 | 1V | Sur mesure | 339.2 |  |  | La variatition des mesures par rapport à la mesure standard sera effffectuée de 10 mm en 10 mm. |  |  |  |  | 514 | 339.2
30207 | EI30 | intérieur | 810 - 890 |  |  | 2060 - 2130 | 1V | Sur mesure | 384.8 |  |  | La variatition des mesures par rapport à la mesure standard sera effffectuée de 10 mm en 10 mm. |  |  |  |  | 590 | 384.8
30107 | EI30 | intérieur | 810 - 890 |  |  | 2140 | 1V | Sur mesure | 351.8 |  |  | La variatition des mesures par rapport à la mesure standard sera effffectuée de 10 mm en 10 mm. |  |  |  |  | 535 | 351.8
30212 | EI30 | intérieur | 810 - 890 |  |  | 2150 - 2450 | 1V | Sur mesure | 462.2 |  |  | La variatition des mesures par rapport à la mesure standard sera effffectuée de 10 mm en 10 mm. |  |  |  |  | 719 | 462.2
30217 | EI30 | intérieur | 810 - 890 |  |  | 2460 - 2480 | 1V | Sur mesure | 486.2 |  |  | La variatition des mesures par rapport à la mesure standard sera effffectuée de 10 mm en 10 mm. |  |  |  |  | 759 | 486.2
30203 | EI30 | intérieur | 900 - 990 |  |  | 800 - 2040 | 1V | Sur mesure | 384.8 |  |  | La variatition des mesures par rapport à la mesure standard sera effffectuée de 10 mm en 10 mm. |  |  |  |  | 590 | 384.8
30103 | EI30 | intérieur | 900 - 990 |  |  | 2050 | 1V | Sur mesure | 353 |  |  | La variatition des mesures par rapport à la mesure standard sera effffectuée de 10 mm en 10 mm. |  |  |  |  | 537 | 353
30208 | EI30 | intérieur | 900 - 990 |  |  | 2060 - 2130 | 1V | Sur mesure | 398 |  |  | La variatition des mesures par rapport à la mesure standard sera effffectuée de 10 mm en 10 mm. |  |  |  |  | 612 | 398
30108 | EI30 | intérieur | 900 - 990 |  |  | 2140 | 1V | Sur mesure | 367.4 |  |  | La variatition des mesures par rapport à la mesure standard sera effffectuée de 10 mm en 10 mm. |  |  |  |  | 561 | 367.4
30213 | EI30 | intérieur | 900 - 990 |  |  | 2150 - 2450 | 1V | Sur mesure | 507.2 |  |  | La variatition des mesures par rapport à la mesure standard sera effffectuée de 10 mm en 10 mm. |  |  |  |  | 794 | 507.2
30218 | EI30 | intérieur | 900 - 990 |  |  | 2460 - 2480 | 1V | Sur mesure | 540.2 |  |  | La variatition des mesures par rapport à la mesure standard sera effffectuée de 10 mm en 10 mm. |  |  |  |  | 849 | 540.2
30204 | EI30 | intérieur | 1000 - 1100 |  |  | 800 - 2040 | 1V | Sur mesure | 403.4 |  |  | La variatition des mesures par rapport à la mesure standard sera effffectuée de 10 mm en 10 mm. |  |  |  |  | 621 | 403.4
30104 | EI30 | intérieur | 1000 - 1100 |  |  | 2050 | 1V | Sur mesure | 393.2 |  |  | La variatition des mesures par rapport à la mesure standard sera effffectuée de 10 mm en 10 mm. |  |  |  |  | 604 | 393.2
30209 | EI30 | intérieur | 1000 - 1100 |  |  | 2060 - 2130 | 1V | Sur mesure | 419 |  |  | La variatition des mesures par rapport à la mesure standard sera effffectuée de 10 mm en 10 mm. |  |  |  |  | 647 | 419
30109 | EI30 | intérieur | 1000 - 1100 |  |  | 2140 | 1V | Sur mesure | 409.4 |  |  | La variatition des mesures par rapport à la mesure standard sera effffectuée de 10 mm en 10 mm. |  |  |  |  | 631 | 409.4
30214 | EI30 | intérieur | 1000 - 1100 |  |  | 2150 - 2450 | 1V | Sur mesure | 507.2 |  |  | La variatition des mesures par rapport à la mesure standard sera effffectuée de 10 mm en 10 mm. |  |  |  |  | 794 | 507.2
30219 | EI30 | intérieur | 1000 - 1100 |  |  | 2460 - 2480 | 1V | Sur mesure | 540.2 |  |  | La variatition des mesures par rapport à la mesure standard sera effffectuée de 10 mm en 10 mm. |  |  |  |  | 849 | 540.2
30205 | EI30 | intérieur | 1110 - 1300 |  |  | 800 - 2040 | 1V | Sur mesure | 467.6 |  |  | La variatition des mesures par rapport à la mesure standard sera effffectuée de 10 mm en 10 mm. |  |  |  |  | 728 | 467.6
30105 | EI30 | intérieur | 1110 - 1300 |  |  | 2050 | 1V | Sur mesure | 440.6 |  |  | La variatition des mesures par rapport à la mesure standard sera effffectuée de 10 mm en 10 mm. |  |  |  |  | 683 | 440.6
30210 | EI30 | intérieur | 1110 - 1300 |  |  | 2060 - 2130 | 1V | Sur mesure | 486.2 |  |  | La variatition des mesures par rapport à la mesure standard sera effffectuée de 10 mm en 10 mm. |  |  |  |  | 759 | 486.2
30110 | EI30 | intérieur | 1110 - 1300 |  |  | 2140 | 1V | Sur mesure | 458.6 |  |  | La variatition des mesures par rapport à la mesure standard sera effffectuée de 10 mm en 10 mm. |  |  |  |  | 713 | 458.6
30215 | EI30 | intérieur | 1110 - 1300 |  |  | 2150 - 2450 | 1V | Sur mesure | 540.2 |  |  | La variatition des mesures par rapport à la mesure standard sera effffectuée de 10 mm en 10 mm. |  |  |  |  | 849 | 540.2
30220 | EI30 | intérieur | 1110 - 1300 |  |  | 2460 - 2480 | 1V | Sur mesure | 590 |  |  | La variatition des mesures par rapport à la mesure standard sera effffectuée de 10 mm en 10 mm. |  |  |  |  | 932 | 590
30230 | EI30 | intérieur | 800 - 1200 | 400 - 800 |  | 800 - 2040 | 2V | Sur mesure | 725.2 |  |  | La variatition des mesures par rapport à la mesure standard sera effffectuée de 10 mm en 10 mm. |  |  |  |  | 1106 | 725.2 | Max. 800
30130 | EI30 | intérieur | 800 - 1200 | 400 - 800 |  | 2050 - 2050 | 2V | Sur mesure | 699.4 |  |  | La variatition des mesures par rapport à la mesure standard sera effffectuée de 10 mm en 10 mm. |  |  |  |  | 1063 | 699.4 | Max. 800
30241 | EI30 | intérieur | 800 - 1200 | 400 - 800 |  | 2060 - 2130 | 2V | Sur mesure | 746.8 |  |  | La variatition des mesures par rapport à la mesure standard sera effffectuée de 10 mm en 10 mm. |  |  |  |  | 1142 | 746.8 | Max. 800
30141 | EI30 | intérieur | 800 - 1200 | 400 - 800 |  | 2140 - 2140 | 2V | Sur mesure | 722.2 |  |  | La variatition des mesures par rapport à la mesure standard sera effffectuée de 10 mm en 10 mm. |  |  |  |  | 1101 | 722.2 | Max. 800
30252 | EI30 | intérieur | 800 - 1200 | 400 - 800 |  | 2150 - 2450 | 2V | Sur mesure | 142 |  |  | La variatition des mesures par rapport à la mesure standard sera effffectuée de 10 mm en 10 mm. |  |  |  |  | 134 | 142 | Max. 800
30263 | EI30 | intérieur | 800 - 1200 | 400 - 800 |  | 2460 - 2460 | 2V | Sur mesure | 904.6 |  |  | La variatition des mesures par rapport à la mesure standard sera effffectuée de 10 mm en 10 mm. |  |  |  |  | 1405 | 904.6 | Max. 800
30231 | EI30 | intérieur | 900 - 1300 | 450 - 890 |  | 800 - 2040 | 2V | Sur mesure | 742.6 |  |  | La variatition des mesures par rapport à la mesure standard sera effffectuée de 10 mm en 10 mm. |  |  |  |  | 1135 | 742.6 | Max. 890
30131 | EI30 | intérieur | 900 - 1300 | 450 - 890 |  | 2050 - 2050 | 2V | Sur mesure | 709 |  |  | La variatition des mesures par rapport à la mesure standard sera effffectuée de 10 mm en 10 mm. |  |  |  |  | 1079 | 709 | Max. 890
30242 | EI30 | intérieur | 900 - 1300 | 450 - 890 |  | 2060 - 2130 | 2V | Sur mesure | 764.2 |  |  | La variatition des mesures par rapport à la mesure standard sera effffectuée de 10 mm en 10 mm. |  |  |  |  | 1171 | 764.2 | Max. 890
30142 | EI30 | intérieur | 900 - 1300 | 450 - 890 |  | 2140 - 2140 | 2V | Sur mesure | 733 |  |  | La variatition des mesures par rapport à la mesure standard sera effffectuée de 10 mm en 10 mm. |  |  |  |  | 1119 | 733 | Max. 890
30253 | EI30 | intérieur | 900 - 1300 | 450 - 890 |  | 2150 - 2450 | 2V | Sur mesure | 911.2 |  |  | La variatition des mesures par rapport à la mesure standard sera effffectuée de 10 mm en 10 mm. |  |  |  |  | 1416 | 911.2 | Max. 890
30264 | EI30 | intérieur | 900 - 1300 | 450 - 890 |  | 2460 - 2460 | 2V | Sur mesure | 953.8 |  |  | La variatition des mesures par rapport à la mesure standard sera effffectuée de 10 mm en 10 mm. |  |  |  |  | 1487 | 953.8 | Max. 890
30232 | EI30 | intérieur | 1310 - 1480 | 655 - 990 |  | 800 - 2040 | 2V | Sur mesure | 756.4 | Les portes à double battant d'une largeur supérieure à 1400 mm seront toujours expédiées démontées, sauf si la commande a un minimum de 10 unités de la même dimension. |  | La variatition des mesures par rapport à la mesure standard sera effffectuée de 10 mm en 10 mm. |  |  |  |  | 1158 | 756.4 | Max. 990
30132 | EI30 | intérieur | 1310 - 1480 | 655 - 990 |  | 2050 - 2050 | 2V | Sur mesure | 720.4 | Les portes à double battant d'une largeur supérieure à 1400 mm seront toujours expédiées démontées, sauf si la commande a un minimum de 10 unités de la même dimension. |  | La variatition des mesures par rapport à la mesure standard sera effffectuée de 10 mm en 10 mm. |  |  |  |  | 1098 | 720.4 | Max. 990
30243 | EI30 | intérieur | 1310 - 1480 | 655 - 990 |  | 2060 - 2130 | 2V | Sur mesure | 779.8 | Les portes à double battant d'une largeur supérieure à 1400 mm seront toujours expédiées démontées, sauf si la commande a un minimum de 10 unités de la même dimension. |  | La variatition des mesures par rapport à la mesure standard sera effffectuée de 10 mm en 10 mm. |  |  |  |  | 1197 | 779.8 | Max. 990
30143 | EI30 | intérieur | 1310 - 1480 | 655 - 990 |  | 2140 - 2140 | 2V | Sur mesure | 746.8 | Les portes à double battant d'une largeur supérieure à 1400 mm seront toujours expédiées démontées, sauf si la commande a un minimum de 10 unités de la même dimension. |  | La variatition des mesures par rapport à la mesure standard sera effffectuée de 10 mm en 10 mm. |  |  |  |  | 1142 | 746.8 | Max. 990
30254 | EI30 | intérieur | 1310 - 1480 | 655 - 990 |  | 2150 - 2450 | 2V | Sur mesure | 1000.6 | Les portes à double battant d'une largeur supérieure à 1400 mm seront toujours expédiées démontées, sauf si la commande a un minimum de 10 unités de la même dimension. |  | La variatition des mesures par rapport à la mesure standard sera effffectuée de 10 mm en 10 mm. |  |  |  |  | 1565 | 1000.6 | Max. 990
30265 | EI30 | intérieur | 1310 - 1480 | 655 - 990 |  | 2460 - 2460 | 2V | Sur mesure | 1052.8 | Les portes à double battant d'une largeur supérieure à 1400 mm seront toujours expédiées démontées, sauf si la commande a un minimum de 10 unités de la même dimension. |  | La variatition des mesures par rapport à la mesure standard sera effffectuée de 10 mm en 10 mm. |  |  |  |  | 1652 | 1052.8 | Max. 990
30233 | EI30 | intérieur | 1310 - 1480 | 1000 - 1080 |  | 800 - 2040 | 2V | Sur mesure | 1055.2 | Les portes à double battant d'une largeur supérieure à 1400 mm seront toujours expédiées démontées, sauf si la commande a un minimum de 10 unités de la même dimension. |  | La variatition des mesures par rapport à la mesure standard sera effffectuée de 10 mm en 10 mm. |  |  |  |  | 1656 | 1055.2 | Sup. 990
30133 | EI30 | intérieur | 1310 - 1480 | 1000 - 1080 |  | 2050 - 2050 | 2V | Sur mesure | 1055.2 | Les portes à double battant d'une largeur supérieure à 1400 mm seront toujours expédiées démontées, sauf si la commande a un minimum de 10 unités de la même dimension. |  | La variatition des mesures par rapport à la mesure standard sera effffectuée de 10 mm en 10 mm. |  |  |  |  | 1656 | 1055.2 | Sup. 990
30244 | EI30 | intérieur | 1310 - 1480 | 1000 - 1080 |  | 2060 - 2130 | 2V | Sur mesure | 1093 | Les portes à double battant d'une largeur supérieure à 1400 mm seront toujours expédiées démontées, sauf si la commande a un minimum de 10 unités de la même dimension. |  | La variatition des mesures par rapport à la mesure standard sera effffectuée de 10 mm en 10 mm. |  |  |  |  | 1719 | 1093 | Sup. 990
30144 | EI30 | intérieur | 1310 - 1480 | 1000 - 1080 |  | 2140 - 2140 | 2V | Sur mesure | 1093 | Les portes à double battant d'une largeur supérieure à 1400 mm seront toujours expédiées démontées, sauf si la commande a un minimum de 10 unités de la même dimension. |  | La variatition des mesures par rapport à la mesure standard sera effffectuée de 10 mm en 10 mm. |  |  |  |  | 1719 | 1093 | Sup. 990
30255 | EI30 | intérieur | 1310 - 1480 | 1000 - 1080 |  | 2150 - 2450 | 2V | Sur mesure | 1055.2 | Les portes à double battant d'une largeur supérieure à 1400 mm seront toujours expédiées démontées, sauf si la commande a un minimum de 10 unités de la même dimension. |  | La variatition des mesures par rapport à la mesure standard sera effffectuée de 10 mm en 10 mm. |  |  |  |  | 1656 | 1055.2 | Sup. 990
30266 | EI30 | intérieur | 1310 - 1480 | 1000 - 1080 |  | 2460 - 2460 | 2V | Sur mesure | 1271.8 | Les portes à double battant d'une largeur supérieure à 1400 mm seront toujours expédiées démontées, sauf si la commande a un minimum de 10 unités de la même dimension. |  | La variatition des mesures par rapport à la mesure standard sera effffectuée de 10 mm en 10 mm. |  |  |  |  | 2017 | 1271.8 | Sup. 990
30234 | EI30 | intérieur | 1490 - 1600 | 745 - 990 |  | 800 - 2040 | 2V | Sur mesure | 755.8 | Les portes à double battant d'une largeur supérieure à 1400 mm seront toujours expédiées démontées, sauf si la commande a un minimum de 10 unités de la même dimension. |  | La variatition des mesures par rapport à la mesure standard sera effffectuée de 10 mm en 10 mm. |  |  |  |  | 1157 | 755.8 | Max. 990
30134 | EI30 | intérieur | 1490 - 1600 | 745 - 990 |  | 2050 - 2050 | 2V | Sur mesure | 750.4 | Les portes à double battant d'une largeur supérieure à 1400 mm seront toujours expédiées démontées, sauf si la commande a un minimum de 10 unités de la même dimension. |  | La variatition des mesures par rapport à la mesure standard sera effffectuée de 10 mm en 10 mm. |  |  |  |  | 1148 | 750.4 | Max. 990
30245 | EI30 | intérieur | 1490 - 1600 | 745 - 990 |  | 2060 - 2130 | 2V | Sur mesure | 802 | Les portes à double battant d'une largeur supérieure à 1400 mm seront toujours expédiées démontées, sauf si la commande a un minimum de 10 unités de la même dimension. |  | La variatition des mesures par rapport à la mesure standard sera effffectuée de 10 mm en 10 mm. |  |  |  |  | 1234 | 802 | Max. 990
30145 | EI30 | intérieur | 1490 - 1600 | 745 - 990 |  | 2140 - 2140 | 2V | Sur mesure | 773.8 | Les portes à double battant d'une largeur supérieure à 1400 mm seront toujours expédiées démontées, sauf si la commande a un minimum de 10 unités de la même dimension. |  | La variatition des mesures par rapport à la mesure standard sera effffectuée de 10 mm en 10 mm. |  |  |  |  | 1187 | 773.8 | Max. 990
30256 | EI30 | intérieur | 1490 - 1600 | 745 - 990 |  | 2150 - 2450 | 2V | Sur mesure | 1000.6 | Les portes à double battant d'une largeur supérieure à 1400 mm seront toujours expédiées démontées, sauf si la commande a un minimum de 10 unités de la même dimension. |  | La variatition des mesures par rapport à la mesure standard sera effffectuée de 10 mm en 10 mm. |  |  |  |  | 1565 | 1000.6 | Max. 990
30267 | EI30 | intérieur | 1490 - 1600 | 745 - 990 |  | 2460 - 2460 | 2V | Sur mesure | 1052.8 | Les portes à double battant d'une largeur supérieure à 1400 mm seront toujours expédiées démontées, sauf si la commande a un minimum de 10 unités de la même dimension. |  | La variatition des mesures par rapport à la mesure standard sera effffectuée de 10 mm en 10 mm. |  |  |  |  | 1652 | 1052.8 | Max. 990
30235 | EI30 | intérieur | 1490 - 1600 | 1000 - 1200 |  | 800 - 2040 | 2V | Sur mesure | 1055.2 | Les portes à double battant d'une largeur supérieure à 1400 mm seront toujours expédiées démontées, sauf si la commande a un minimum de 10 unités de la même dimension. |  | La variatition des mesures par rapport à la mesure standard sera effffectuée de 10 mm en 10 mm. |  |  |  |  | 1656 | 1055.2 | Sup. 990
30135 | EI30 | intérieur | 1490 - 1600 | 1000 - 1200 |  | 2050 - 2050 | 2V | Sur mesure | 1055.2 | Les portes à double battant d'une largeur supérieure à 1400 mm seront toujours expédiées démontées, sauf si la commande a un minimum de 10 unités de la même dimension. |  | La variatition des mesures par rapport à la mesure standard sera effffectuée de 10 mm en 10 mm. |  |  |  |  | 1656 | 1055.2 | Sup. 990
30246 | EI30 | intérieur | 1490 - 1600 | 1000 - 1200 |  | 2060 - 2130 | 2V | Sur mesure | 1093 | Les portes à double battant d'une largeur supérieure à 1400 mm seront toujours expédiées démontées, sauf si la commande a un minimum de 10 unités de la même dimension. |  | La variatition des mesures par rapport à la mesure standard sera effffectuée de 10 mm en 10 mm. |  |  |  |  | 1719 | 1093 | Sup. 990
30146 | EI30 | intérieur | 1490 - 1600 | 1000 - 1200 |  | 2140 - 2140 | 2V | Sur mesure | 1093 | Les portes à double battant d'une largeur supérieure à 1400 mm seront toujours expédiées démontées, sauf si la commande a un minimum de 10 unités de la même dimension. |  | La variatition des mesures par rapport à la mesure standard sera effffectuée de 10 mm en 10 mm. |  |  |  |  | 1719 | 1093 | Sup. 990
30257 | EI30 | intérieur | 1490 - 1600 | 1000 - 1200 |  | 2150 - 2450 | 2V | Sur mesure | 1107.4 | Les portes à double battant d'une largeur supérieure à 1400 mm seront toujours expédiées démontées, sauf si la commande a un minimum de 10 unités de la même dimension. |  | La variatition des mesures par rapport à la mesure standard sera effffectuée de 10 mm en 10 mm. |  |  |  |  | 1743 | 1107.4 | Sup. 990
30268 | EI30 | intérieur | 1490 - 1600 | 1000 - 1200 |  | 2460 - 2460 | 2V | Sur mesure | 1271.8 | Les portes à double battant d'une largeur supérieure à 1400 mm seront toujours expédiées démontées, sauf si la commande a un minimum de 10 unités de la même dimension. |  | La variatition des mesures par rapport à la mesure standard sera effffectuée de 10 mm en 10 mm. |  |  |  |  | 2017 | 1271.8 | Sup. 990
30236 | EI30 | intérieur | 1610 - 1770 | 805 - 990 |  | 800 - 2040 | 2V | Sur mesure | 775.6 | Les portes à double battant d'une largeur supérieure à 1400 mm seront toujours expédiées démontées, sauf si la commande a un minimum de 10 unités de la même dimension. |  | La variatition des mesures par rapport à la mesure standard sera effffectuée de 10 mm en 10 mm. |  |  |  |  | 1190 | 775.6 | Max. 990
30136 | EI30 | intérieur | 1610 - 1770 | 805 - 990 |  | 2050 - 2050 | 2V | Sur mesure | 779.8 | Les portes à double battant d'une largeur supérieure à 1400 mm seront toujours expédiées démontées, sauf si la commande a un minimum de 10 unités de la même dimension. |  | La variatition des mesures par rapport à la mesure standard sera effffectuée de 10 mm en 10 mm. |  |  |  |  | 1197 | 779.8 | Max. 990
30247 | EI30 | intérieur | 1610 - 1770 | 805 - 990 |  | 2060 - 2130 | 2V | Sur mesure | 833.2 | Les portes à double battant d'une largeur supérieure à 1400 mm seront toujours expédiées démontées, sauf si la commande a un minimum de 10 unités de la même dimension. |  | La variatition des mesures par rapport à la mesure standard sera effffectuée de 10 mm en 10 mm. |  |  |  |  | 1286 | 833.2 | Max. 990
30147 | EI30 | intérieur | 1610 - 1770 | 805 - 990 |  | 2140 - 2140 | 2V | Sur mesure | 807.4 | Les portes à double battant d'une largeur supérieure à 1400 mm seront toujours expédiées démontées, sauf si la commande a un minimum de 10 unités de la même dimension. |  | La variatition des mesures par rapport à la mesure standard sera effffectuée de 10 mm en 10 mm. |  |  |  |  | 1243 | 807.4 | Max. 990
30258 | EI30 | intérieur | 1610 - 1770 | 805 - 990 |  | 2150 - 2450 | 2V | Sur mesure | 1000.6 | Les portes à double battant d'une largeur supérieure à 1400 mm seront toujours expédiées démontées, sauf si la commande a un minimum de 10 unités de la même dimension. |  | La variatition des mesures par rapport à la mesure standard sera effffectuée de 10 mm en 10 mm. |  |  |  |  | 1565 | 1000.6 | Max. 990
30269 | EI30 | intérieur | 1610 - 1770 | 805 - 990 |  | 2460 - 2460 | 2V | Sur mesure | 1052.8 | Les portes à double battant d'une largeur supérieure à 1400 mm seront toujours expédiées démontées, sauf si la commande a un minimum de 10 unités de la même dimension. |  | La variatition des mesures par rapport à la mesure standard sera effffectuée de 10 mm en 10 mm. |  |  |  |  | 1652 | 1052.8 | Max. 990
30237 | EI30 | intérieur | 1610 - 1770 | 1000 - 1300 |  | 800 - 2040 | 2V | Sur mesure | 1055.2 | Les portes à double battant d'une largeur supérieure à 1400 mm seront toujours expédiées démontées, sauf si la commande a un minimum de 10 unités de la même dimension. |  | La variatition des mesures par rapport à la mesure standard sera effffectuée de 10 mm en 10 mm. |  |  |  |  | 1656 | 1055.2 | Sup. 990
30137 | EI30 | intérieur | 1610 - 1770 | 1000 - 1300 |  | 2050 - 2050 | 2V | Sur mesure | 1055.2 | Les portes à double battant d'une largeur supérieure à 1400 mm seront toujours expédiées démontées, sauf si la commande a un minimum de 10 unités de la même dimension. |  | La variatition des mesures par rapport à la mesure standard sera effffectuée de 10 mm en 10 mm. |  |  |  |  | 1656 | 1055.2 | Sup. 990
30248 | EI30 | intérieur | 1610 - 1770 | 1000 - 1300 |  | 2060 - 2130 | 2V | Sur mesure | 1093 | Les portes à double battant d'une largeur supérieure à 1400 mm seront toujours expédiées démontées, sauf si la commande a un minimum de 10 unités de la même dimension. |  | La variatition des mesures par rapport à la mesure standard sera effffectuée de 10 mm en 10 mm. |  |  |  |  | 1719 | 1093 | Sup. 990
30148 | EI30 | intérieur | 1610 - 1770 | 1000 - 1300 |  | 2140 - 2140 | 2V | Sur mesure | 1093 | Les portes à double battant d'une largeur supérieure à 1400 mm seront toujours expédiées démontées, sauf si la commande a un minimum de 10 unités de la même dimension. |  | La variatition des mesures par rapport à la mesure standard sera effffectuée de 10 mm en 10 mm. |  |  |  |  | 1719 | 1093 | Sup. 990
30259 | EI30 | intérieur | 1610 - 1770 | 1000 - 1300 |  | 2150 - 2450 | 2V | Sur mesure | 1200.4 | Les portes à double battant d'une largeur supérieure à 1400 mm seront toujours expédiées démontées, sauf si la commande a un minimum de 10 unités de la même dimension. |  | La variatition des mesures par rapport à la mesure standard sera effffectuée de 10 mm en 10 mm. |  |  |  |  | 1898 | 1200.4 | Sup. 990
30270 | EI30 | intérieur | 1610 - 1770 | 1000 - 1300 |  | 2460 - 2460 | 2V | Sur mesure | 1271.8 | Les portes à double battant d'une largeur supérieure à 1400 mm seront toujours expédiées démontées, sauf si la commande a un minimum de 10 unités de la même dimension. |  | La variatition des mesures par rapport à la mesure standard sera effffectuée de 10 mm en 10 mm. |  |  |  |  | 2017 | 1271.8 | Sup. 990
30238 | EI30 | intérieur | 1780 - 1980 | 890 - 990 |  | 800 - 2040 | 2V | Sur mesure | 805 | Les portes à double battant d'une largeur supérieure à 1400 mm seront toujours expédiées démontées, sauf si la commande a un minimum de 10 unités de la même dimension. |  | La variatition des mesures par rapport à la mesure standard sera effffectuée de 10 mm en 10 mm. |  |  |  |  | 1239 | 805 | Max. 990
30138 | EI30 | intérieur | 1780 - 1980 | 890 - 990 |  | 2050 - 2050 | 2V | Sur mesure | 808.6 | Les portes à double battant d'une largeur supérieure à 1400 mm seront toujours expédiées démontées, sauf si la commande a un minimum de 10 unités de la même dimension. |  | La variatition des mesures par rapport à la mesure standard sera effffectuée de 10 mm en 10 mm. |  |  |  |  | 1245 | 808.6 | Max. 990
30249 | EI30 | intérieur | 1780 - 1980 | 890 - 990 |  | 2060 - 2130 | 2V | Sur mesure | 861.4 | Les portes à double battant d'une largeur supérieure à 1400 mm seront toujours expédiées démontées, sauf si la commande a un minimum de 10 unités de la même dimension. |  | La variatition des mesures par rapport à la mesure standard sera effffectuée de 10 mm en 10 mm. |  |  |  |  | 1333 | 861.4 | Max. 990
30149 | EI30 | intérieur | 1780 - 1980 | 890 - 990 |  | 2140 - 2140 | 2V | Sur mesure | 834.4 | Les portes à double battant d'une largeur supérieure à 1400 mm seront toujours expédiées démontées, sauf si la commande a un minimum de 10 unités de la même dimension. |  | La variatition des mesures par rapport à la mesure standard sera effffectuée de 10 mm en 10 mm. |  |  |  |  | 1288 | 834.4 | Max. 990
30260 | EI30 | intérieur | 1780 - 1980 | 890 - 990 |  | 2150 - 2450 | 2V | Sur mesure | 1102 | Les portes à double battant d'une largeur supérieure à 1400 mm seront toujours expédiées démontées, sauf si la commande a un minimum de 10 unités de la même dimension. |  | La variatition des mesures par rapport à la mesure standard sera effffectuée de 10 mm en 10 mm. |  |  |  |  | 1734 | 1102 | Max. 990
30271 | EI30 | intérieur | 1780 - 1980 | 890 - 990 |  | 2460 - 2460 | 2V | Sur mesure | 1159 | Les portes à double battant d'une largeur supérieure à 1400 mm seront toujours expédiées démontées, sauf si la commande a un minimum de 10 unités de la même dimension. |  | La variatition des mesures par rapport à la mesure standard sera effffectuée de 10 mm en 10 mm. |  |  |  |  | 1829 | 1159 | Max. 990
30239 | EI30 | intérieur | 1780 - 1980 | 1000 - 1300 |  | 800 - 2040 | 2V | Sur mesure | 1055.2 | Les portes à double battant d'une largeur supérieure à 1400 mm seront toujours expédiées démontées, sauf si la commande a un minimum de 10 unités de la même dimension. |  | La variatition des mesures par rapport à la mesure standard sera effffectuée de 10 mm en 10 mm. |  |  |  |  | 1656 | 1055.2 | Sup. 990
30139 | EI30 | intérieur | 1780 - 1980 | 1000 - 1300 |  | 2050 - 2050 | 2V | Sur mesure | 1055.2 | Les portes à double battant d'une largeur supérieure à 1400 mm seront toujours expédiées démontées, sauf si la commande a un minimum de 10 unités de la même dimension. |  | La variatition des mesures par rapport à la mesure standard sera effffectuée de 10 mm en 10 mm. |  |  |  |  | 1656 | 1055.2 | Sup. 990
30250 | EI30 | intérieur | 1780 - 1980 | 1000 - 1300 |  | 2060 - 2130 | 2V | Sur mesure | 1093 | Les portes à double battant d'une largeur supérieure à 1400 mm seront toujours expédiées démontées, sauf si la commande a un minimum de 10 unités de la même dimension. |  | La variatition des mesures par rapport à la mesure standard sera effffectuée de 10 mm en 10 mm. |  |  |  |  | 1719 | 1093 | Sup. 990
30150 | EI30 | intérieur | 1780 - 1980 | 1000 - 1300 |  | 2140 - 2140 | 2V | Sur mesure | 1093 | Les portes à double battant d'une largeur supérieure à 1400 mm seront toujours expédiées démontées, sauf si la commande a un minimum de 10 unités de la même dimension. |  | La variatition des mesures par rapport à la mesure standard sera effffectuée de 10 mm en 10 mm. |  |  |  |  | 1719 | 1093 | Sup. 990
30261 | EI30 | intérieur | 1780 - 1980 | 1000 - 1300 |  | 2150 - 2450 | 2V | Sur mesure | 1166.8 | Les portes à double battant d'une largeur supérieure à 1400 mm seront toujours expédiées démontées, sauf si la commande a un minimum de 10 unités de la même dimension. |  | La variatition des mesures par rapport à la mesure standard sera effffectuée de 10 mm en 10 mm. |  |  |  |  | 1842 | 1166.8 | Sup. 990
30272 | EI30 | intérieur | 1780 - 1980 | 1000 - 1300 |  | 2460 - 2460 | 2V | Sur mesure | 1271.8 | Les portes à double battant d'une largeur supérieure à 1400 mm seront toujours expédiées démontées, sauf si la commande a un minimum de 10 unités de la même dimension. |  | La variatition des mesures par rapport à la mesure standard sera effffectuée de 10 mm en 10 mm. |  |  |  |  | 2017 | 1271.8 | Sup. 990
30240 | EI30 | intérieur | 1980 - 2530 | 1000 - 1300 |  | 800 - 2040 | 2V | Sur mesure | 1055.2 | Les portes à double battant d'une largeur supérieure à 1400 mm seront toujours expédiées démontées, sauf si la commande a un minimum de 10 unités de la même dimension. |  | La variatition des mesures par rapport à la mesure standard sera effffectuée de 10 mm en 10 mm. |  |  |  |  | 1656 | 1055.2 | Sup. 990
30140 | EI30 | intérieur | 1980 - 2530 | 1000 - 1300 |  | 2050 - 2050 | 2V | Sur mesure | 1055.2 | Les portes à double battant d'une largeur supérieure à 1400 mm seront toujours expédiées démontées, sauf si la commande a un minimum de 10 unités de la même dimension. |  | La variatition des mesures par rapport à la mesure standard sera effffectuée de 10 mm en 10 mm. |  |  |  |  | 1656 | 1055.2 | Sup. 990
30251 | EI30 | intérieur | 1980 - 2530 | 1000 - 1300 |  | 2060 - 2130 | 2V | Sur mesure | 1093 | Les portes à double battant d'une largeur supérieure à 1400 mm seront toujours expédiées démontées, sauf si la commande a un minimum de 10 unités de la même dimension. |  | La variatition des mesures par rapport à la mesure standard sera effffectuée de 10 mm en 10 mm. |  |  |  |  | 1719 | 1093 | Sup. 990
30151 | EI30 | intérieur | 1980 - 2530 | 1000 - 1300 |  | 2140 - 2140 | 2V | Sur mesure | 1093 | Les portes à double battant d'une largeur supérieure à 1400 mm seront toujours expédiées démontées, sauf si la commande a un minimum de 10 unités de la même dimension. |  | La variatition des mesures par rapport à la mesure standard sera effffectuée de 10 mm en 10 mm. |  |  |  |  | 1719 | 1093 | Sup. 990
30262 | EI30 | intérieur | 1980 - 2530 | 1000 - 1300 |  | 2150 - 2450 | 2V | Sur mesure | 1166.8 | Les portes à double battant d'une largeur supérieure à 1400 mm seront toujours expédiées démontées, sauf si la commande a un minimum de 10 unités de la même dimension. |  | La variatition des mesures par rapport à la mesure standard sera effffectuée de 10 mm en 10 mm. |  |  |  |  | 1842 | 1166.8 | Sup. 990
30273 | EI30 | intérieur | 1980 - 2530 | 1000 - 1300 |  | 2460 - 2460 | 2V | Sur mesure | 1271.8 | Les portes à double battant d'une largeur supérieure à 1400 mm seront toujours expédiées démontées, sauf si la commande a un minimum de 10 unités de la même dimension. |  | La variatition des mesures par rapport à la mesure standard sera effffectuée de 10 mm en 10 mm. |  |  |  |  | 2017 | 1271.8 | Sup. 990

## BASE_EI30_60_CE
CODE | Feu | Usage | Largeur | Journalier | Semi fixe | Hauteur | 1V ou 2V | Standard / Sur mesure | Prix_Vente + JOINT JF1 | Note 1 | EP | Note 2 | Acoustique | DIM Baie du Mur NON FEU : | DIM_EXT Hors Tout : | DIM_PL Passage libre à 180° : | Prix_base | Prix_Achat | Journalier
DV001 | EI30 EI60 | extérieur | 800 |  |  | 2050 | 1V | Standard | 279.3 |  | 63mm | CE |  | 855 x 2085 | 846 x 2080 | 734 x 2026 | 387 | 279.3
DV002 | EI30 EI60 | extérieur | 890 |  |  | 2050 | 1V | Standard | 289.8 |  | 63mm | CE |  | 945 x 2085 | 936 x 2080 | 824 x 2026 | 402 | 289.8
DV003 | EI30 EI60 | extérieur | 990 |  |  | 2050 | 1V | Standard | 303.1 |  | 63mm | CE | 378.875 | 1045 x 2085 | 1036 x 2080 | 924 x 2026 | 421 | 303.1
DV004 | EI30 EI60 | extérieur | 1100 |  |  | 2050 | 1V | Standard | 373.1 |  | 63mm | CE |  | 1155 x 2085 | 1146 x 2080 | 1034 x 2026 | 521 | 373.1
DV007 | EI30 EI60 | extérieur | 800 |  |  | 2140 | 1V | Standard | 287.7 |  | 63mm | CE |  | 855 x 2175 | 846 x 2170 | 734 x 2116 | 399 | 287.7
DV008 | EI30 EI60 | extérieur | 890 |  |  | 2140 | 1V | Standard | 302.4 |  | 63mm | CE |  | 945 x 2175 | 936 x 2170 | 824 x 2116 | 420 | 302.4
DV009 | EI30 EI60 | extérieur | 990 |  |  | 2140 | 1V | Standard | 313.6 |  | 63mm | CE |  | 1045 x 2175 | 1036 x 2170 | 924 x 2116 | 436 | 313.6
DV010 | EI30 EI60 | extérieur | 1100 |  |  | 2140 | 1V | Standard | 384.3 |  | 63mm | CE |  | 1155 x 2175 | 1146 x 2170 | 1034 x 2116 | 537 | 384.3
DV050 | EI30 EI60 | extérieur | 1200 | 600 - 600 | 600 | 2050 | 2V | Standard | 676.9 |  | 63mm | CE |  |  |  |  | 943 | 676.9 | 600
DV062 | EI30 EI60 | extérieur | 1300 | 650 - 650 | 650 | 2050 | 2V | Standard | 676.9 |  | 63mm | CE |  |  |  |  | 943 | 676.9 | 650
DV051 | EI30 EI60 | extérieur | 1400 | 700 - 700 | 700 | 2050 | 2V | Standard | 676.9 | Les portes à double battant d'une largeur supérieure à 1400 mm seront toujours expédiées démontées, sauf si la commande a un minimum de 10 unités de la même dimension. | 63mm | CE |  |  |  |  | 943 | 676.9 | 700
DV052 | EI30 EI60 | extérieur | 1500 | 750 - 750 | 750 | 2050 | 2V | Standard | 676.9 | Les portes à double battant d'une largeur supérieure à 1400 mm seront toujours expédiées démontées, sauf si la commande a un minimum de 10 unités de la même dimension. | 63mm | CE |  |  |  |  | 943 | 676.9 | 750
DV073 | EI30 EI60 | extérieur | 1590 | 990 - 990 | 600 | 2050 | 2V | Standard | 676.9 | Les portes à double battant d'une largeur supérieure à 1400 mm seront toujours expédiées démontées, sauf si la commande a un minimum de 10 unités de la même dimension. | 63mm | CE |  |  |  |  | 943 | 676.9 | 990
DV053 | EI30 EI60 | extérieur | 1600 | 800 - 800 | 800 | 2050 | 2V | Standard | 676.9 | Les portes à double battant d'une largeur supérieure à 1400 mm seront toujours expédiées démontées, sauf si la commande a un minimum de 10 unités de la même dimension. | 63mm | CE |  |  |  |  | 943 | 676.9 | 800
DV064 | EI30 EI60 | extérieur | 1690 | 990 - 990 | 700 | 2050 | 2V | Standard | 738.5 | Les portes à double battant d'une largeur supérieure à 1400 mm seront toujours expédiées démontées, sauf si la commande a un minimum de 10 unités de la même dimension. | 63mm | CE |  |  |  |  | 1031 | 738.5 | 990
DV063 | EI30 EI60 | extérieur | 1780 | 890 - 890 | 890 | 2050 | 2V | Standard | 709.8 | Les portes à double battant d'une largeur supérieure à 1400 mm seront toujours expédiées démontées, sauf si la commande a un minimum de 10 unités de la même dimension. | 63mm | CE |  |  |  |  | 990 | 709.8 | 890
DV069 | EI30 EI60 | extérieur | 1790 | 990 - 990 | 800 | 2050 | 2V | Standard | 738.5 | Les portes à double battant d'une largeur supérieure à 1400 mm seront toujours expédiées démontées, sauf si la commande a un minimum de 10 unités de la même dimension. | 63mm | CE |  |  |  |  | 1031 | 738.5 | 990
DV066 | EI30 EI60 | extérieur | 1890 | 990 - 990 | 900 | 2050 | 2V | Standard | 738.5 | Les portes à double battant d'une largeur supérieure à 1400 mm seront toujours expédiées démontées, sauf si la commande a un minimum de 10 unités de la même dimension. | 63mm | CE |  |  |  |  | 1031 | 738.5 | 990
DV054 | EI30 EI60 | extérieur | 1980 | 990 - 990 | 990 | 2050 | 2V | Standard | 738.5 | Les portes à double battant d'une largeur supérieure à 1400 mm seront toujours expédiées démontées, sauf si la commande a un minimum de 10 unités de la même dimension. | 63mm | CE |  |  |  |  | 1031 | 738.5 | 990
DV055 | EI30 EI60 | extérieur | 1200 | 600 - 600 | 600 | 2140 | 2V | Standard | 700.7 |  | 63mm | CE |  |  |  |  | 977 | 700.7 | 600
DV056 | EI30 EI60 | extérieur | 1300 | 650 - 650 | 650 | 2140 | 2V | Standard | 700.7 |  | 63mm | CE |  |  |  |  | 977 | 700.7 | 650
DV057 | EI30 EI60 | extérieur | 1400 | 700 - 700 | 700 | 2140 | 2V | Standard | 700.7 | Les portes à double battant d'une largeur supérieure à 1400 mm seront toujours expédiées démontées, sauf si la commande a un minimum de 10 unités de la même dimension. | 63mm | CE |  |  |  |  | 977 | 700.7 | 700
DV058 | EI30 EI60 | extérieur | 1500 | 750 - 750 | 750 | 2140 | 2V | Standard | 700.7 | Les portes à double battant d'une largeur supérieure à 1400 mm seront toujours expédiées démontées, sauf si la commande a un minimum de 10 unités de la même dimension. | 63mm | CE |  |  |  |  | 977 | 700.7 | 750
DV068 | EI30 EI60 | extérieur | 1590 | 990 - 990 | 600 | 2140 | 2V | Standard | 700.7 | Les portes à double battant d'une largeur supérieure à 1400 mm seront toujours expédiées démontées, sauf si la commande a un minimum de 10 unités de la même dimension. | 63mm | CE |  |  |  |  | 977 | 700.7 | 990
DV059 | EI30 EI60 | extérieur | 1600 | 800 - 800 | 800 | 2140 | 2V | Standard | 682.5 | Les portes à double battant d'une largeur supérieure à 1400 mm seront toujours expédiées démontées, sauf si la commande a un minimum de 10 unités de la même dimension. | 63mm | CE |  |  |  |  | 951 | 682.5 | 800
DV074 | EI30 EI60 | extérieur | 1690 | 990 - 990 | 700 | 2140 | 2V | Standard | 712.6 | Les portes à double battant d'une largeur supérieure à 1400 mm seront toujours expédiées démontées, sauf si la commande a un minimum de 10 unités de la même dimension. | 63mm | CE |  |  |  |  | 994 | 712.6 | 990
DV060 | EI30 EI60 | extérieur | 1780 | 890 - 890 | 890 | 2140 | 2V | Standard | 712.6 | Les portes à double battant d'une largeur supérieure à 1400 mm seront toujours expédiées démontées, sauf si la commande a un minimum de 10 unités de la même dimension. | 63mm | CE |  |  |  |  | 994 | 712.6 | 890
DV070 | EI30 EI60 | extérieur | 1790 | 990 - 990 | 800 | 2140 | 2V | Standard | 743.4 | Les portes à double battant d'une largeur supérieure à 1400 mm seront toujours expédiées démontées, sauf si la commande a un minimum de 10 unités de la même dimension. | 63mm | CE |  |  |  |  | 1038 | 743.4 | 990
DV071 | EI30 EI60 | extérieur | 1890 | 990 - 990 | 900 | 2140 | 2V | Standard | 743.4 | Les portes à double battant d'une largeur supérieure à 1400 mm seront toujours expédiées démontées, sauf si la commande a un minimum de 10 unités de la même dimension. | 63mm | CE |  |  |  |  | 1038 | 743.4 | 990
DV061 | EI30 EI60 | extérieur | 1980 | 990 - 990 | 990 | 2140 | 2V | Standard | 743.4 | Les portes à double battant d'une largeur supérieure à 1400 mm seront toujours expédiées démontées, sauf si la commande a un minimum de 10 unités de la même dimension. | 63mm | CE |  |  |  |  | 1038 | 743.4 | 990
DV201 | EI30 EI60 | extérieur | 400 - 800 |  |  | 800 - 2040 | 1V | Sur mesure | 496.2 |  | 63mm | CE |  |  |  |  | 813 | 496.2
DV101 | EI30 EI60 | extérieur | 400 - 800 |  |  | 2050 | 1V | Sur mesure | 459.6 |  | 63mm | CE |  |  |  |  | 752 | 459.6
DV206 | EI30 EI60 | extérieur | 400 - 800 |  |  | 2060 - 2130 | 1V | Sur mesure | 510.6 |  | 63mm | CE |  |  |  |  | 837 | 510.6
DV106 | EI30 EI60 | extérieur | 400 - 800 |  |  | 2140 | 1V | Sur mesure | 474 |  | 63mm | CE |  |  |  |  | 776 | 474
DV211 | EI30 EI60 | extérieur | 400 - 800 |  |  | 2150 - 2450 | 1V | Sur mesure | 644.4 |  | 63mm | CE |  |  |  |  | 1060 | 644.4
DV216 | EI30 EI60 | extérieur | 400 - 800 |  |  | 2460 - 2460 | 1V | Sur mesure | 681 |  | 63mm | CE |  |  |  |  | 1121 | 681
DV202 | EI30 EI60 | extérieur | 810 - 890 |  |  | 800 - 2040 | 1V | Sur mesure | 515.4 |  | 63mm | CE |  |  |  |  | 845 | 515.4
DV102 | EI30 EI60 | extérieur | 810 - 890 |  |  | 2050 | 1V | Sur mesure | 480.6 |  | 63mm | CE |  |  |  |  | 787 | 480.6
DV207 | EI30 EI60 | extérieur | 810 - 890 |  |  | 2060 - 2130 | 1V | Sur mesure | 533.4 |  | 63mm | CE |  |  |  |  | 875 | 533.4
DV107 | EI30 EI60 | extérieur | 810 - 890 |  |  | 2140 | 1V | Sur mesure | 501 |  | 63mm | CE |  |  |  |  | 821 | 501
DV212 | EI30 EI60 | extérieur | 810 - 890 |  |  | 2150 - 2450 | 1V | Sur mesure | 644.4 |  | 63mm | CE |  |  |  |  | 1060 | 644.4
DV203 | EI30 EI60 | extérieur | 900 - 990 |  |  | 800 - 2040 | 1V | Sur mesure | 533.4 |  | 63mm | CE |  |  |  |  | 875 | 533.4
DV103 | EI30 EI60 | extérieur | 900 - 990 |  |  | 2050 | 1V | Sur mesure | 502.2 |  | 63mm | CE |  |  |  |  | 823 | 502.2
DV208 | EI30 EI60 | extérieur | 900 - 990 |  |  | 2060 - 2130 | 1V | Sur mesure | 555 |  | 63mm | CE |  |  |  |  | 911 | 555
DV108 | EI30 EI60 | extérieur | 900 - 990 |  |  | 2140 | 1V | Sur mesure | 515.4 |  | 63mm | CE |  |  |  |  | 845 | 515.4
DV213 | EI30 EI60 | extérieur | 900 - 990 |  |  | 2150 - 2450 | 1V | Sur mesure | 714.6 |  | 63mm | CE |  |  |  |  | 1177 | 714.6
DV218 | EI30 EI60 | extérieur | 900 - 990 |  |  | 2460 - 2460 | 1V | Sur mesure | 750.6 |  | 63mm | CE |  |  |  |  | 1237 | 750.6
DV204 | EI30 EI60 | extérieur | 1000 - 1100 |  |  | 800 - 2040 | 1V | Sur mesure | 587.4 |  | 63mm | CE |  |  |  |  | 965 | 587.4
DV104 | EI30 EI60 | extérieur | 1000 - 1100 |  |  | 2050 | 1V | Sur mesure | 558 |  | 63mm | CE |  |  |  |  | 916 | 558
DV209 | EI30 EI60 | extérieur | 1000 - 1100 |  |  | 2060 - 2130 | 1V | Sur mesure | 609.6 |  | 63mm | CE |  |  |  |  | 1002 | 609.6
DV109 | EI30 EI60 | extérieur | 1000 - 1100 |  |  | 2140 | 1V | Sur mesure | 580.8 |  | 63mm | CE |  |  |  |  | 954 | 580.8
DV214 | EI30 EI60 | extérieur | 1000 - 1100 |  |  | 2150 - 2450 | 1V | Sur mesure | 714.6 |  | 63mm | CE |  |  |  |  | 1177 | 714.6
DV219 | EI30 EI60 | extérieur | 1000 - 1100 |  |  | 2460 - 2460 | 1V | Sur mesure | 750.6 |  | 63mm | CE |  |  |  |  | 1237 | 750.6
DV205 | EI30 EI60 | extérieur | 1110 - 1140 |  |  | 800 - 2040 | 1V | Sur mesure | 628.8 |  | 63mm | CE |  |  |  |  | 1034 | 628.8
DV105 | EI30 EI60 | extérieur | 1110 - 1140 |  |  | 2050 | 1V | Sur mesure | 600.6 |  | 63mm | CE |  |  |  |  | 987 | 600.6
DV210 | EI30 EI60 | extérieur | 1110 - 1140 |  |  | 2060 - 2130 | 1V | Sur mesure | 651.6 |  | 63mm | CE |  |  |  |  | 1072 | 651.6
DV110 | EI30 EI60 | extérieur | 1110 - 1140 |  |  | 2140 | 1V | Sur mesure | 624.6 |  | 63mm | CE |  |  |  |  | 1027 | 624.6
DV215 | EI30 EI60 | extérieur | 1110 - 1140 |  |  | 2150 - 2450 | 1V | Sur mesure | 777.6 |  | 63mm | CE |  |  |  |  | 1282 | 777.6
DV220 | EI30 EI60 | extérieur | 1110 - 1140 |  |  | 2460 - 2460 | 1V | Sur mesure | 889.8 |  | 63mm | CE |  |  |  |  | 1469 | 889.8
FA230 | EI30 EI60 | extérieur | 800 - 1200 | 400 - 800 |  | 800 - 2040 | 2V | Sur mesure | 1019.4 |  | 63mm | CE |  |  |  |  | 1671 | 1019.4 | Max. 800
FA130 | EI30 EI60 | extérieur | 800 - 1200 | 400 - 800 |  | 2050 - 2050 | 2V | Sur mesure | 977.4 |  | 63mm | CE |  |  |  |  | 1601 | 977.4 | Max. 800
FA241 | EI30 EI60 | extérieur | 800 - 1200 | 400 - 800 |  | 2060 - 2130 | 2V | Sur mesure | 1047 |  | 63mm | CE |  |  |  |  | 1717 | 1047 | Max. 800
FA141 | EI30 EI60 | extérieur | 800 - 1200 | 400 - 800 |  | 2140 - 2140 | 2V | Sur mesure | 1003.2 |  | 63mm | CE |  |  |  |  | 1644 | 1003.2 | Max. 800
FA252 | EI30 EI60 | extérieur | 800 - 1200 | 400 - 800 |  | 2150 - 2450 | 2V | Sur mesure | 1182.6 |  | 63mm | CE |  |  |  |  | 1943 | 1182.6 | Max. 800
FA263 | EI30 EI60 | extérieur | 800 - 1200 | 400 - 800 |  | 2460 - 2530 | 2V | Sur mesure | 1233 |  | 63mm | CE |  |  |  |  | 2027 | 1233 | Max. 800
FA231 | EI30 EI60 | extérieur | 900 - 1300 | 450 - 890 |  | 800 - 2040 | 2V | Sur mesure | 1042.2 |  | 63mm | CE |  |  |  |  | 1709 | 1042.2 | Max. 890
FA131 | EI30 EI60 | extérieur | 900 - 1300 | 450 - 890 |  | 2050 - 2050 | 2V | Sur mesure | 995.4 |  | 63mm | CE |  |  |  |  | 1631 | 995.4 | Max. 890
FA242 | EI30 EI60 | extérieur | 900 - 1300 | 450 - 890 |  | 2060 - 2130 | 2V | Sur mesure | 1068.6 |  | 63mm | CE |  |  |  |  | 1753 | 1068.6 | Max. 890
FA142 | EI30 EI60 | extérieur | 900 - 1300 | 450 - 890 |  | 2140 - 2140 | 2V | Sur mesure | 1025.4 |  | 63mm | CE |  |  |  |  | 1681 | 1025.4 | Max. 890
FA253 | EI30 EI60 | extérieur | 900 - 1300 | 450 - 890 |  | 2150 - 2450 | 2V | Sur mesure | 1252.2 |  | 63mm | CE |  |  |  |  | 2059 | 1252.2 | Max. 890
FA264 | EI30 EI60 | extérieur | 900 - 1300 | 450 - 890 |  | 2460 - 2530 | 2V | Sur mesure | 1304.4 |  | 63mm | CE |  |  |  |  | 2146 | 1304.4 | Max. 890
FA232 | EI30 EI60 | extérieur | 1310 - 1480 | 655 - 990 |  | 800 - 2040 | 2V | Sur mesure | 1060.8 | Les portes à double battant d'une largeur supérieure à 1400 mm seront toujours expédiées démontées, sauf si la commande a un minimum de 10 unités de la même dimension. | 63mm | CE |  |  |  |  | 1740 | 1060.8 | Max. 990
FA132 | EI30 EI60 | extérieur | 1310 - 1480 | 655 - 990 |  | 2050 - 2050 | 2V | Sur mesure | 1012.2 | Les portes à double battant d'une largeur supérieure à 1400 mm seront toujours expédiées démontées, sauf si la commande a un minimum de 10 unités de la même dimension. | 63mm | CE |  |  |  |  | 1659 | 1012.2 | Max. 990
FA243 | EI30 EI60 | extérieur | 1310 - 1480 | 655 - 990 |  | 2060 - 2130 | 2V | Sur mesure | 1090.8 | Les portes à double battant d'une largeur supérieure à 1400 mm seront toujours expédiées démontées, sauf si la commande a un minimum de 10 unités de la même dimension. | 63mm | CE |  |  |  |  | 1790 | 1090.8 | Max. 990
FA143 | EI30 EI60 | extérieur | 1310 - 1480 | 655 - 990 |  | 2140 - 2140 | 2V | Sur mesure | 1043.4 | Les portes à double battant d'une largeur supérieure à 1400 mm seront toujours expédiées démontées, sauf si la commande a un minimum de 10 unités de la même dimension. | 63mm | CE |  |  |  |  | 1711 | 1043.4 | Max. 990
FA254 | EI30 EI60 | extérieur | 1310 - 1480 | 655 - 990 |  | 2150 - 2450 | 2V | Sur mesure | 1371 | Les portes à double battant d'une largeur supérieure à 1400 mm seront toujours expédiées démontées, sauf si la commande a un minimum de 10 unités de la même dimension. | 63mm | CE |  |  |  |  | 2257 | 1371 | Max. 990
FA265 | EI30 EI60 | extérieur | 1310 - 1480 | 655 - 990 |  | 2460 - 2530 | 2V | Sur mesure | 1439.4 | Les portes à double battant d'une largeur supérieure à 1400 mm seront toujours expédiées démontées, sauf si la commande a un minimum de 10 unités de la même dimension. | 63mm | CE |  |  |  |  | 2371 | 1439.4 | Max. 990
FA233 | EI30 EI60 | extérieur | 1310 - 1480 | 1000 - 1300 |  | 800 - 2040 | 2V | Sur mesure | 1456.8 | Les portes à double battant d'une largeur supérieure à 1400 mm seront toujours expédiées démontées, sauf si la commande a un minimum de 10 unités de la même dimension. | 63mm | CE |  |  |  |  | 2400 | 1456.8 | Sup. 990
FA133 | EI30 EI60 | extérieur | 1310 - 1480 | 1000 - 1300 |  | 2050 - 2050 | 2V | Sur mesure | 1456.8 | Les portes à double battant d'une largeur supérieure à 1400 mm seront toujours expédiées démontées, sauf si la commande a un minimum de 10 unités de la même dimension. | 63mm | CE |  |  |  |  | 2400 | 1456.8 | Sup. 990
FA244 | EI30 EI60 | extérieur | 1310 - 1480 | 1000 - 1300 |  | 2060 - 2130 | 2V | Sur mesure | 1507.8 | Les portes à double battant d'une largeur supérieure à 1400 mm seront toujours expédiées démontées, sauf si la commande a un minimum de 10 unités de la même dimension. | 63mm | CE |  |  |  |  | 2485 | 1507.8 | Sup. 990
FA144 | EI30 EI60 | extérieur | 1310 - 1480 | 1000 - 1300 |  | 2140 - 2140 | 2V | Sur mesure | 1507.8 | Les portes à double battant d'une largeur supérieure à 1400 mm seront toujours expédiées démontées, sauf si la commande a un minimum de 10 unités de la même dimension. | 63mm | CE |  |  |  |  | 2485 | 1507.8 | Sup. 990
FA255 | EI30 EI60 | extérieur | 1310 - 1480 | 1000 - 1300 |  | 2150 - 2450 | 2V | Sur mesure | 1408.2 | Les portes à double battant d'une largeur supérieure à 1400 mm seront toujours expédiées démontées, sauf si la commande a un minimum de 10 unités de la même dimension. | 63mm | CE |  |  |  |  | 2319 | 1408.2 | Sup. 990
FA266 | EI30 EI60 | extérieur | 1310 - 1480 | 1000 - 1300 |  | 2460 - 2530 | 2V | Sur mesure | 1604.4 | Les portes à double battant d'une largeur supérieure à 1400 mm seront toujours expédiées démontées, sauf si la commande a un minimum de 10 unités de la même dimension. | 63mm | CE |  |  |  |  | 2646 | 1604.4 | Sup. 990
FA234 | EI30 EI60 | extérieur | 1490 - 1600 | 745 - 990 |  | 800 - 2040 | 2V | Sur mesure | 1083.6 | Les portes à double battant d'une largeur supérieure à 1400 mm seront toujours expédiées démontées, sauf si la commande a un minimum de 10 unités de la même dimension. | 63mm | CE |  |  |  |  | 1778 | 1083.6 | Max. 990
FA134 | EI30 EI60 | extérieur | 1490 - 1600 | 745 - 990 |  | 2050 - 2050 | 2V | Sur mesure | 1047 | Les portes à double battant d'une largeur supérieure à 1400 mm seront toujours expédiées démontées, sauf si la commande a un minimum de 10 unités de la même dimension. | 63mm | CE |  |  |  |  | 1717 | 1047 | Max. 990
FA245 | EI30 EI60 | extérieur | 1490 - 1600 | 745 - 990 |  | 2060 - 2130 | 2V | Sur mesure | 1117.2 | Les portes à double battant d'une largeur supérieure à 1400 mm seront toujours expédiées démontées, sauf si la commande a un minimum de 10 unités de la même dimension. | 63mm | CE |  |  |  |  | 1834 | 1117.2 | Max. 990
FA145 | EI30 EI60 | extérieur | 1490 - 1600 | 745 - 990 |  | 2140 - 2140 | 2V | Sur mesure | 1078.2 | Les portes à double battant d'une largeur supérieure à 1400 mm seront toujours expédiées démontées, sauf si la commande a un minimum de 10 unités de la même dimension. | 63mm | CE |  |  |  |  | 1769 | 1078.2 | Max. 990
FA256 | EI30 EI60 | extérieur | 1490 - 1600 | 745 - 990 |  | 2150 - 2450 | 2V | Sur mesure | 1371 | Les portes à double battant d'une largeur supérieure à 1400 mm seront toujours expédiées démontées, sauf si la commande a un minimum de 10 unités de la même dimension. | 63mm | CE |  |  |  |  | 2257 | 1371 | Max. 990
FA267 | EI30 EI60 | extérieur | 1490 - 1600 | 745 - 990 |  | 2460 - 2530 | 2V | Sur mesure | 1439.4 | Les portes à double battant d'une largeur supérieure à 1400 mm seront toujours expédiées démontées, sauf si la commande a un minimum de 10 unités de la même dimension. | 63mm | CE |  |  |  |  | 2371 | 1439.4 | Max. 990
FA235 | EI30 EI60 | extérieur | 1490 - 1600 | 1000 - 1300 |  | 800 - 2040 | 2V | Sur mesure | 1456.8 | Les portes à double battant d'une largeur supérieure à 1400 mm seront toujours expédiées démontées, sauf si la commande a un minimum de 10 unités de la même dimension. | 63mm | CE |  |  |  |  | 2400 | 1456.8 | Sup. 990
FA135 | EI30 EI60 | extérieur | 1490 - 1600 | 1000 - 1300 |  | 2050 - 2050 | 2V | Sur mesure | 1456.8 | Les portes à double battant d'une largeur supérieure à 1400 mm seront toujours expédiées démontées, sauf si la commande a un minimum de 10 unités de la même dimension. | 63mm | CE |  |  |  |  | 2400 | 1456.8 | Sup. 990
FA246 | EI30 EI60 | extérieur | 1490 - 1600 | 1000 - 1300 |  | 2060 - 2130 | 2V | Sur mesure | 1567.8 | Les portes à double battant d'une largeur supérieure à 1400 mm seront toujours expédiées démontées, sauf si la commande a un minimum de 10 unités de la même dimension. | 63mm | CE |  |  |  |  | 2585 | 1567.8 | Sup. 990
FA146 | EI30 EI60 | extérieur | 1490 - 1600 | 1000 - 1300 |  | 2140 - 2140 | 2V | Sur mesure | 1567.8 | Les portes à double battant d'une largeur supérieure à 1400 mm seront toujours expédiées démontées, sauf si la commande a un minimum de 10 unités de la même dimension. | 63mm | CE |  |  |  |  | 2585 | 1567.8 | Sup. 990
FA257 | EI30 EI60 | extérieur | 1490 - 1600 | 1000 - 1300 |  | 2150 - 2450 | 2V | Sur mesure | 1522.2 | Les portes à double battant d'une largeur supérieure à 1400 mm seront toujours expédiées démontées, sauf si la commande a un minimum de 10 unités de la même dimension. | 63mm | CE |  |  |  |  | 2509 | 1522.2 | Sup. 990
FA268 | EI30 EI60 | extérieur | 1490 - 1600 | 1000 - 1300 |  | 2460 - 2530 | 2V | Sur mesure | 1604.4 | Les portes à double battant d'une largeur supérieure à 1400 mm seront toujours expédiées démontées, sauf si la commande a un minimum de 10 unités de la même dimension. | 63mm | CE |  |  |  |  | 2646 | 1604.4 | Sup. 990
FA236 | EI30 EI60 | extérieur | 1610 - 1770 | 805 - 990 |  | 800 - 2040 | 2V | Sur mesure | 1130.4 | Les portes à double battant d'une largeur supérieure à 1400 mm seront toujours expédiées démontées, sauf si la commande a un minimum de 10 unités de la même dimension. | 63mm | CE |  |  |  |  | 1856 | 1130.4 | Max. 990
FA136 | EI30 EI60 | extérieur | 1610 - 1770 | 805 - 990 |  | 2050 - 2050 | 2V | Sur mesure | 1087.8 | Les portes à double battant d'une largeur supérieure à 1400 mm seront toujours expédiées démontées, sauf si la commande a un minimum de 10 unités de la même dimension. | 63mm | CE |  |  |  |  | 1785 | 1087.8 | Max. 990
FA247 | EI30 EI60 | extérieur | 1610 - 1770 | 805 - 990 |  | 2060 - 2130 | 2V | Sur mesure | 1161.6 | Les portes à double battant d'une largeur supérieure à 1400 mm seront toujours expédiées démontées, sauf si la commande a un minimum de 10 unités de la même dimension. | 63mm | CE |  |  |  |  | 1908 | 1161.6 | Max. 990
FA147 | EI30 EI60 | extérieur | 1610 - 1770 | 805 - 990 |  | 2140 - 2140 | 2V | Sur mesure | 1122 | Les portes à double battant d'une largeur supérieure à 1400 mm seront toujours expédiées démontées, sauf si la commande a un minimum de 10 unités de la même dimension. | 63mm | CE |  |  |  |  | 1842 | 1122 | Max. 990
FA258 | EI30 EI60 | extérieur | 1610 - 1770 | 805 - 990 |  | 2150 - 2450 | 2V | Sur mesure | 1371 | Les portes à double battant d'une largeur supérieure à 1400 mm seront toujours expédiées démontées, sauf si la commande a un minimum de 10 unités de la même dimension. | 63mm | CE |  |  |  |  | 2257 | 1371 | Max. 990
FA269 | EI30 EI60 | extérieur | 1610 - 1770 | 805 - 990 |  | 2460 - 2530 | 2V | Sur mesure | 1439.4 | Les portes à double battant d'une largeur supérieure à 1400 mm seront toujours expédiées démontées, sauf si la commande a un minimum de 10 unités de la même dimension. | 63mm | CE |  |  |  |  | 2371 | 1439.4 | Max. 990
FA237 | EI30 EI60 | extérieur | 1610 - 1770 | 1000 - 1300 |  | 800 - 2040 | 2V | Sur mesure | 1456.8 | Les portes à double battant d'une largeur supérieure à 1400 mm seront toujours expédiées démontées, sauf si la commande a un minimum de 10 unités de la même dimension. | 63mm | CE |  |  |  |  | 2400 | 1456.8 | Sup. 990
FA137 | EI30 EI60 | extérieur | 1610 - 1770 | 1000 - 1300 |  | 2050 - 2050 | 2V | Sur mesure | 1456.8 | Les portes à double battant d'une largeur supérieure à 1400 mm seront toujours expédiées démontées, sauf si la commande a un minimum de 10 unités de la même dimension. | 63mm | CE |  |  |  |  | 2400 | 1456.8 | Sup. 990
FA248 | EI30 EI60 | extérieur | 1610 - 1770 | 1000 - 1300 |  | 2060 - 2130 | 2V | Sur mesure | 1507.8 | Les portes à double battant d'une largeur supérieure à 1400 mm seront toujours expédiées démontées, sauf si la commande a un minimum de 10 unités de la même dimension. | 63mm | CE |  |  |  |  | 2485 | 1507.8 | Sup. 990
FA148 | EI30 EI60 | extérieur | 1610 - 1770 | 1000 - 1300 |  | 2140 - 2140 | 2V | Sur mesure | 1507.8 | Les portes à double battant d'une largeur supérieure à 1400 mm seront toujours expédiées démontées, sauf si la commande a un minimum de 10 unités de la même dimension. | 63mm | CE |  |  |  |  | 2485 | 1507.8 | Sup. 990
FA259 | EI30 EI60 | extérieur | 1610 - 1770 | 1000 - 1300 |  | 2150 - 2450 | 2V | Sur mesure | 1522.2 | Les portes à double battant d'une largeur supérieure à 1400 mm seront toujours expédiées démontées, sauf si la commande a un minimum de 10 unités de la même dimension. | 63mm | CE |  |  |  |  | 2509 | 1522.2 | Sup. 990
FA270 | EI30 EI60 | extérieur | 1610 - 1770 | 1000 - 1300 |  | 2460 - 2530 | 2V | Sur mesure | 1604.4 | Les portes à double battant d'une largeur supérieure à 1400 mm seront toujours expédiées démontées, sauf si la commande a un minimum de 10 unités de la même dimension. | 63mm | CE |  |  |  |  | 2646 | 1604.4 | Sup. 990
FA238 | EI30 EI60 | extérieur | 1780 - 1980 | 890 - 990 |  | 800 - 2040 | 2V | Sur mesure | 1168.2 | Les portes à double battant d'une largeur supérieure à 1400 mm seront toujours expédiées démontées, sauf si la commande a un minimum de 10 unités de la même dimension. | 63mm | CE |  |  |  |  | 1919 | 1168.2 | Max. 990
FA138 | EI30 EI60 | extérieur | 1780 - 1980 | 890 - 990 |  | 2050 - 2050 | 2V | Sur mesure | 1130.4 | Les portes à double battant d'une largeur supérieure à 1400 mm seront toujours expédiées démontées, sauf si la commande a un minimum de 10 unités de la même dimension. | 63mm | CE |  |  |  |  | 1856 | 1130.4 | Max. 990
FA249 | EI30 EI60 | extérieur | 1780 - 1980 | 890 - 990 |  | 2060 - 2130 | 2V | Sur mesure | 1204.2 | Les portes à double battant d'une largeur supérieure à 1400 mm seront toujours expédiées démontées, sauf si la commande a un minimum de 10 unités de la même dimension. | 63mm | CE |  |  |  |  | 1979 | 1204.2 | Max. 990
FA149 | EI30 EI60 | extérieur | 1780 - 1980 | 890 - 990 |  | 2140 - 2140 | 2V | Sur mesure | 1165.2 | Les portes à double battant d'une largeur supérieure à 1400 mm seront toujours expédiées démontées, sauf si la commande a un minimum de 10 unités de la même dimension. | 63mm | CE |  |  |  |  | 1914 | 1165.2 | Max. 990
FA260 | EI30 EI60 | extérieur | 1780 - 1980 | 890 - 990 |  | 2150 - 2450 | 2V | Sur mesure | 1507.8 | Les portes à double battant d'une largeur supérieure à 1400 mm seront toujours expédiées démontées, sauf si la commande a un minimum de 10 unités de la même dimension. | 63mm | CE |  |  |  |  | 2485 | 1507.8 | Max. 990
FA271 | EI30 EI60 | extérieur | 1780 - 1980 | 890 - 990 |  | 2460 - 2530 | 2V | Sur mesure | 1507.8 | Les portes à double battant d'une largeur supérieure à 1400 mm seront toujours expédiées démontées, sauf si la commande a un minimum de 10 unités de la même dimension. | 63mm | CE |  |  |  |  | 2485 | 1507.8 | Max. 990
FA239 | EI30 EI60 | extérieur | 1780 - 1980 | 1000 - 1300 |  | 800 - 2040 | 2V | Sur mesure | 1456.8 | Les portes à double battant d'une largeur supérieure à 1400 mm seront toujours expédiées démontées, sauf si la commande a un minimum de 10 unités de la même dimension. | 63mm | CE |  |  |  |  | 2400 | 1456.8 | Sup. 990
FA139 | EI30 EI60 | extérieur | 1780 - 1980 | 1000 - 1300 |  | 2050 - 2050 | 2V | Sur mesure | 1456.8 | Les portes à double battant d'une largeur supérieure à 1400 mm seront toujours expédiées démontées, sauf si la commande a un minimum de 10 unités de la même dimension. | 63mm | CE |  |  |  |  | 2400 | 1456.8 | Sup. 990
FA250 | EI30 EI60 | extérieur | 1780 - 1980 | 1000 - 1300 |  | 2060 - 2130 | 2V | Sur mesure | 1507.8 | Les portes à double battant d'une largeur supérieure à 1400 mm seront toujours expédiées démontées, sauf si la commande a un minimum de 10 unités de la même dimension. | 63mm | CE |  |  |  | 2485 | 2485 | 1507.8 | Sup. 990
FA150 | EI30 EI60 | extérieur | 1780 - 1980 | 1000 - 1300 |  | 2140 - 2140 | 2V | Sur mesure | 1507.8 | Les portes à double battant d'une largeur supérieure à 1400 mm seront toujours expédiées démontées, sauf si la commande a un minimum de 10 unités de la même dimension. | 63mm | CE |  |  |  |  | 2485 | 1507.8 | Sup. 990
FA261 | EI30 EI60 | extérieur | 1780 - 1980 | 1000 - 1300 |  | 2150 - 2450 | 2V | Sur mesure | 1522.2 | Les portes à double battant d'une largeur supérieure à 1400 mm seront toujours expédiées démontées, sauf si la commande a un minimum de 10 unités de la même dimension. | 63mm | CE |  |  |  |  | 2509 | 1522.2 | Sup. 990
FA272 | EI30 EI60 | extérieur | 1780 - 1980 | 1000 - 1300 |  | 2460 - 2530 | 2V | Sur mesure | 1604.4 | Les portes à double battant d'une largeur supérieure à 1400 mm seront toujours expédiées démontées, sauf si la commande a un minimum de 10 unités de la même dimension. | 63mm | CE |  |  |  |  | 2646 | 1604.4 | Sup. 990
FA240 | EI30 EI60 | extérieur | 1990 - 2600 | 1000 - 1300 |  | 800 - 2040 | 2V | Sur mesure | 1456.8 | Les portes à double battant d'une largeur supérieure à 1400 mm seront toujours expédiées démontées, sauf si la commande a un minimum de 10 unités de la même dimension. | 63mm | CE |  |  |  |  | 2400 | 1456.8 | Sup. 990
FA140 | EI30 EI60 | extérieur | 1990 - 2600 | 1000 - 1300 |  | 2050 - 2050 | 2V | Sur mesure | 1456.8 | Les portes à double battant d'une largeur supérieure à 1400 mm seront toujours expédiées démontées, sauf si la commande a un minimum de 10 unités de la même dimension. | 63mm | CE |  |  |  |  | 2400 | 1456.8 | Sup. 990
FA251 | EI30 EI60 | extérieur | 1990 - 2600 | 1000 - 1300 |  | 2060 - 2130 | 2V | Sur mesure | 1507.8 | Les portes à double battant d'une largeur supérieure à 1400 mm seront toujours expédiées démontées, sauf si la commande a un minimum de 10 unités de la même dimension. | 63mm | CE |  |  |  |  | 2485 | 1507.8 | Sup. 990 | 1523.8
FA151 | EI30 EI60 | extérieur | 1990 - 2600 | 1000 - 1300 |  | 2140 - 2140 | 2V | Sur mesure | 1507.8 | Les portes à double battant d'une largeur supérieure à 1400 mm seront toujours expédiées démontées, sauf si la commande a un minimum de 10 unités de la même dimension. | 63mm | CE |  |  |  |  | 2485 | 1507.8 | Sup. 990 | 1523.8
FA262 | EI30 EI60 | extérieur | 1990 - 2600 | 1000 - 1300 |  | 2150 - 2450 | 2V | Sur mesure | 1522.2 | Les portes à double battant d'une largeur supérieure à 1400 mm seront toujours expédiées démontées, sauf si la commande a un minimum de 10 unités de la même dimension. | 63mm | CE |  |  |  |  | 2509 | 1522.2 | Sup. 990 | 1538.2
FA273 | EI30 EI60 | extérieur | 1990 - 2600 | 1000 - 1300 |  | 2460 - 2530 | 2V | Sur mesure | 1604.4 | Les portes à double battant d'une largeur supérieure à 1400 mm seront toujours expédiées démontées, sauf si la commande a un minimum de 10 unités de la même dimension. | 63mm | CE |  |  |  |  | 2646 | 1604.4 | Sup. 990 | 1620.4

## BASE_EI60
CODE | Feu | Usage | Largeur | Journalier | Semi fixe | Hauteur | 1V ou 2V | Standard / Sur mesure | Prix_Vente + JOINT JF1 | Note 1 | EP | Note 2 | Acoustique | DIM Baie du Mur NON FEU : | DIM_EXT Hors Tout : | DIM_PL Passage libre à 180° : | Prix_base | Prix_Achat | Journalier
AA001 | EI60 | intérieur | 800 |  |  | 2050 | 1V | Standard | 230.3 |  |  |  |  | 855 x 2085 | 846 x 2080 | 734 x 2026 | 317 | 221.9
AA002 | EI60 | intérieur | 890 |  |  | 2050 | 1V | Standard | 230.3 |  |  |  |  | 945 x 2085 | 936 x 2080 | 824 x 2026 | 317 | 221.9
AA003 | EI60 | intérieur | 990 |  |  | 2050 | 1V | Standard | 243.6 |  |  |  |  | 1045 x 2085 | 1036 x 2080 | 924 x 2026 | 336 | 235.2
AA004 | EI60 | intérieur | 1100 |  |  | 2050 | 1V | Standard | 291.9 |  |  |  |  | 1155 x 2085 | 1146 x 2080 | 1034 x 2026 | 405 | 283.5
AA005 | EI60 | intérieur | 1200 |  |  | 2050 | 1V | Standard | 303.8 |  |  |  |  | 1255 x 2085 | 1246 x 2080 | 1134 x 2026 | 422 | 295.4
AA006 | EI60 | intérieur | 1300 |  |  | 2050 | 1V | Standard | 308.7 |  |  |  |  | 1355 x 2085 | 1346 x 2080 | 1234 x 2026 | 429 | 300.3
AA007 | EI60 | intérieur | 800 |  |  | 2140 | 1V | Standard | 238.7 |  |  |  |  | 855 x 2175 | 846 x 2170 | 734 x 2116 | 329 | 230.3
AA008 | EI60 | intérieur | 890 |  |  | 2140 | 1V | Standard | 249.9 |  |  |  |  | 945 x 2175 | 936 x 2170 | 824 x 2116 | 345 | 241.5
AA009 | EI60 | intérieur | 990 |  |  | 2140 | 1V | Standard | 256.9 |  |  |  |  | 1045 x 2175 | 1036 x 2170 | 924 x 2116 | 355 | 248.5
AA010 | EI60 | intérieur | 1100 |  |  | 2140 | 1V | Standard | 312.2 |  |  |  |  | 1155 x 2175 | 1146 x 2170 | 1034 x 2116 | 434 | 303.8
AA011 | EI60 | intérieur | 1200 |  |  | 2140 | 1V | Standard | 312.2 |  |  |  |  | 1255 x 2175 | 1246 x 2170 | 1134 x 2116 | 434 | 303.8
AA012 | EI60 | intérieur | 1300 |  |  | 2140 | 1V | Standard | 318.5 |  |  |  |  | 1355 x 2175 | 1346 x 2170 | 1234 x 2116 | 443 | 310.1
AA030 | EI60 | intérieur | 1190 | 600 - 600 | 590 | 2050 | 2V | Standard | 558.6 | [7 empty] | 774 | 541.8 | 600
AA031 | EI60 | intérieur | 1200 | 800 - 800 | 400 | 2050 | 2V | Standard | 519.4 | [7 empty] | 718 | 502.6 | 800
AA032 | EI60 | intérieur | 1290 | 650 - 650 | 640 | 2050 | 2V | Standard | 558.6 | [7 empty] | 774 | 541.8 | 650
AA034 | EI60 | intérieur | 1390 | 700 - 700 | 690 | 2050 | 2V | Standard | 558.6 | [7 empty] | 774 | 541.8 | 700
AA036 | EI60 | intérieur | 1490 | 750 - 750 | 740 | 2050 | 2V | Standard | 569.1 | [7 empty] | 789 | 552.3 | 750
AA072 | EI60 | intérieur | 1490 | 990 - 990 | 500 | 2050 | 2V | Standard | 569.1 | [7 empty] | 789 | 552.3 | 990
AA037 | EI60 | intérieur | 1590 | 800 - 800 | 790 | 2050 | 2V | Standard | 591.5 | [7 empty] | 821 | 574.7 | 800
AA073 | EI60 | intérieur | 1590 | 990 - 990 | 600 | 2050 | 2V | Standard | 591.5 | [7 empty] | 821 | 574.7 | 990
AA064 | EI60 | intérieur | 1690 | 990 - 990 | 700 | 2050 | 2V | Standard | 591.5 | [7 empty] | 821 | 574.7 | 990
AA038 | EI60 | intérieur | 1770 | 890 - 890 | 880 | 2050 | 2V | Standard | 623.7 | [7 empty] | 867 | 606.9 | 890
AA069 | EI60 | intérieur | 1790 | 990 - 990 | 800 | 2050 | 2V | Standard | 658.7 | [7 empty] | 917 | 641.9 | 990
AA066 | EI60 | intérieur | 1890 | 990 - 990 | 900 | 2050 | 2V | Standard | 658.7 | [7 empty] | 917 | 641.9 | 990
AA039 | EI60 | intérieur | 1970 | 990 - 990 | 980 | 2050 | 2V | Standard | 658.7 | [7 empty] | 917 | 641.9 | 990
AA040 | EI60 | intérieur | 1190 | 600 - 600 | 590 | 2140 | 2V | Standard | 613.2 | [7 empty] | 852 | 596.4 | 600
AA041 | EI60 | intérieur | 1200 | 800 - 800 | 400 | 2140 | 2V | Standard | 537.6 | [7 empty] | 744 | 520.8 | 800
AA042 | EI60 | intérieur | 1290 | 650 - 650 | 640 | 2140 | 2V | Standard | 613.2 | [7 empty] | 852 | 596.4 | 650
AA044 | EI60 | intérieur | 1390 | 700 - 700 | 690 | 2140 | 2V | Standard | 613.2 | [7 empty] | 852 | 596.4 | 700
AA046 | EI60 | intérieur | 1490 | 750 - 750 | 740 | 2140 | 2V | Standard | 613.2 | [7 empty] | 852 | 596.4 | 750
AA067 | EI60 | intérieur | 1490 | 990 - 990 | 500 | 2140 | 2V | Standard | 606.2 | [7 empty] | 842 | 589.4 | 990
AA047 | EI60 | intérieur | 1590 | 800 - 800 | 790 | 2140 | 2V | Standard | 606.2 | [7 empty] | 842 | 589.4 | 800
AA068 | EI60 | intérieur | 1590 | 990 - 990 | 600 | 2140 | 2V | Standard | 658.7 | [7 empty] | 917 | 641.9 | 990
AA074 | EI60 | intérieur | 1690 | 990 - 990 | 700 | 2140 | 2V | Standard | 658.7 | [7 empty] | 917 | 641.9 | 990
AA048 | EI60 | intérieur | 1770 | 890 - 890 | 880 | 2140 | 2V | Standard | 623.7 | [7 empty] | 867 | 606.9 | 890
AA070 | EI60 | intérieur | 1790 | 990 - 990 | 800 | 2140 | 2V | Standard | 658.7 | [7 empty] | 917 | 641.9 | 990
AA071 | EI60 | intérieur | 1890 | 990 - 990 | 900 | 2140 | 2V | Standard | 658.7 | [7 empty] | 917 | 641.9 | 990
AA049 | EI60 | intérieur | 1970 | 990 - 990 | 980 | 2140 | 2V | Standard | 658.7 | [7 empty] | 917 | 641.9 | 990
AA201 | EI60 | intérieur | 400 - 800 |  |  | 800 - 2040 | 1V | Sur mesure | 357 |  |  | La variatition des mesures par rapport à la mesure standard sera effffectuée de 10 mm en 10 mm. |  |  |  |  | 581 | 348.6
AA101 | EI60 | intérieur | 400 - 800 |  |  | 2050 | 1V | Sur mesure | 322.2 |  |  | La variatition des mesures par rapport à la mesure standard sera effffectuée de 10 mm en 10 mm. |  |  |  |  | 523 | 313.8
AA206 | EI60 | intérieur | 400 - 800 |  |  | 2060 - 2130 | 1V | Sur mesure | 366 |  |  | La variatition des mesures par rapport à la mesure standard sera effffectuée de 10 mm en 10 mm. |  |  |  |  | 596 | 357.6
AA106 | EI60 | intérieur | 400 - 800 |  |  | 2140 | 1V | Sur mesure | 333.6 |  |  | La variatition des mesures par rapport à la mesure standard sera effffectuée de 10 mm en 10 mm. |  |  |  |  | 542 | 325.2
AA211 | EI60 | intérieur | 400 - 800 |  |  | 2150 - 2450 | 1V | Sur mesure | 459.6 |  |  | La variatition des mesures par rapport à la mesure standard sera effffectuée de 10 mm en 10 mm. |  |  |  |  | 752 | 451.2
AA216 | EI60 | intérieur | 400 - 800 |  |  | 2460 - 2480 | 1V | Sur mesure | 483 |  |  | La variatition des mesures par rapport à la mesure standard sera effffectuée de 10 mm en 10 mm. |  |  |  |  | 791 | 474.6
AA202 | EI60 | intérieur | 810 - 890 |  |  | 800 - 2040 | 1V | Sur mesure | 369.6 |  |  | La variatition des mesures par rapport à la mesure standard sera effffectuée de 10 mm en 10 mm. |  |  |  |  | 602 | 361.2
AA102 | EI60 | intérieur | 810 - 890 |  |  | 2050 | 1V | Sur mesure | 336.6 |  |  | La variatition des mesures par rapport à la mesure standard sera effffectuée de 10 mm en 10 mm. |  |  |  |  | 547 | 328.2
AA207 | EI60 | intérieur | 810 - 890 |  |  | 2060 - 2130 | 1V | Sur mesure | 382.2 |  |  | La variatition des mesures par rapport à la mesure standard sera effffectuée de 10 mm en 10 mm. |  |  |  |  | 623 | 373.8
AA107 | EI60 | intérieur | 810 - 890 |  |  | 2140 | 1V | Sur mesure | 348.6 |  |  | La variatition des mesures par rapport à la mesure standard sera effffectuée de 10 mm en 10 mm. |  |  |  |  | 567 | 340.2
AA212 | EI60 | intérieur | 810 - 890 |  |  | 2150 - 2450 | 1V | Sur mesure | 459.6 |  |  | La variatition des mesures par rapport à la mesure standard sera effffectuée de 10 mm en 10 mm. |  |  |  |  | 752 | 451.2
AA217 | EI60 | intérieur | 810 - 890 |  |  | 2460 - 2480 | 1V | Sur mesure | 483 |  |  | La variatition des mesures par rapport à la mesure standard sera effffectuée de 10 mm en 10 mm. |  |  |  |  | 791 | 474.6
AA203 | EI60 | intérieur | 900 - 990 |  |  | 800 - 2040 | 1V | Sur mesure | 382.2 |  |  | La variatition des mesures par rapport à la mesure standard sera effffectuée de 10 mm en 10 mm. |  |  |  |  | 623 | 373.8
AA103 | EI60 | intérieur | 900 - 990 |  |  | 2050 | 1V | Sur mesure | 351 |  |  | La variatition des mesures par rapport à la mesure standard sera effffectuée de 10 mm en 10 mm. |  |  |  |  | 571 | 342.6
AA208 | EI60 | intérieur | 900 - 990 |  |  | 2060 - 2130 | 1V | Sur mesure | 394.8 |  |  | La variatition des mesures par rapport à la mesure standard sera effffectuée de 10 mm en 10 mm. |  |  |  |  | 644 | 386.4
AA108 | EI60 | intérieur | 900 - 990 |  |  | 2140 | 1V | Sur mesure | 364.8 |  |  | La variatition des mesures par rapport à la mesure standard sera effffectuée de 10 mm en 10 mm. |  |  |  |  | 594 | 356.4
AA213 | EI60 | intérieur | 900 - 990 |  |  | 2150 - 2450 | 1V | Sur mesure | 505.2 |  |  | La variatition des mesures par rapport à la mesure standard sera effffectuée de 10 mm en 10 mm. |  |  |  |  | 828 | 496.8
AA218 | EI60 | intérieur | 900 - 990 |  |  | 2460 - 2480 | 1V | Sur mesure | 537 |  |  | La variatition des mesures par rapport à la mesure standard sera effffectuée de 10 mm en 10 mm. |  |  |  |  | 881 | 528.6
AA204 | EI60 | intérieur | 1000 - 1100 |  |  | 800 - 2040 | 1V | Sur mesure | 400.2 |  |  | La variatition des mesures par rapport à la mesure standard sera effffectuée de 10 mm en 10 mm. |  |  |  |  | 653 | 391.8
AA104 | EI60 | intérieur | 1000 - 1100 |  |  | 2050 | 1V | Sur mesure | 390.6 |  |  | La variatition des mesures par rapport à la mesure standard sera effffectuée de 10 mm en 10 mm. |  |  |  |  | 637 | 382.2
AA209 | EI60 | intérieur | 1000 - 1100 |  |  | 2060 - 2130 | 1V | Sur mesure | 417 |  |  | La variatition des mesures par rapport à la mesure standard sera effffectuée de 10 mm en 10 mm. |  |  |  |  | 681 | 408.6
AA109 | EI60 | intérieur | 1000 - 1100 |  |  | 2140 | 1V | Sur mesure | 406.2 |  |  | La variatition des mesures par rapport à la mesure standard sera effffectuée de 10 mm en 10 mm. |  |  |  |  | 663 | 397.8
AA214 | EI60 | intérieur | 1000 - 1100 |  |  | 2150 - 2450 | 1V | Sur mesure | 505.2 |  |  | La variatition des mesures par rapport à la mesure standard sera effffectuée de 10 mm en 10 mm. |  |  |  |  | 828 | 496.8
AA219 | EI60 | intérieur | 1000 - 1100 |  |  | 2460 - 2480 | 1V | Sur mesure | 537 |  |  | La variatition des mesures par rapport à la mesure standard sera effffectuée de 10 mm en 10 mm. |  |  |  |  | 881 | 528.6
AA205 | EI60 | intérieur | 1110 - 1300 |  |  | 800 - 2040 | 1V | Sur mesure | 465 |  |  | La variatition des mesures par rapport à la mesure standard sera effffectuée de 10 mm en 10 mm. |  |  |  |  | 761 | 456.6
AA105 | EI60 | intérieur | 1110 - 1300 |  |  | 2050 | 1V | Sur mesure | 437.4 |  |  | La variatition des mesures par rapport à la mesure standard sera effffectuée de 10 mm en 10 mm. |  |  |  |  | 715 | 429
AA210 | EI60 | intérieur | 1110 - 1300 |  |  | 2060 - 2130 | 1V | Sur mesure | 483 |  |  | La variatition des mesures par rapport à la mesure standard sera effffectuée de 10 mm en 10 mm. |  |  |  |  | 791 | 474.6
AA110 | EI60 | intérieur | 1110 - 1300 |  |  | 2140 | 1V | Sur mesure | 456 |  |  | La variatition des mesures par rapport à la mesure standard sera effffectuée de 10 mm en 10 mm. |  |  |  |  | 746 | 447.6
AA215 | EI60 | intérieur | 1110 - 1300 |  |  | 2150 - 2450 | 1V | Sur mesure | 537 |  |  | La variatition des mesures par rapport à la mesure standard sera effffectuée de 10 mm en 10 mm. |  |  |  |  | 881 | 528.6
AA220 | EI60 | intérieur | 1110 - 1300 |  |  | 2460 - 2480 | 1V | Sur mesure | 588 |  |  | La variatition des mesures par rapport à la mesure standard sera effffectuée de 10 mm en 10 mm. |  |  |  |  | 966 | 579.6
AA230 |  |  | 800 - 1200 | 400 - 800 |  | 800 - 2040 | 2V | Sur mesure | 732.6 |  |  | La variatition des mesures par rapport à la mesure standard sera effffectuée de 10 mm en 10 mm. |  |  |  |  | 1165 | 699 | Max. 800
AA130 |  |  | 800 - 1200 | 400 - 800 |  | 2050 - 2050 | 2V | Sur mesure | 706.8 |  |  | La variatition des mesures par rapport à la mesure standard sera effffectuée de 10 mm en 10 mm. |  |  |  |  | 1122 | 673.2 | Max. 800
AA241 |  |  | 800 - 1200 | 400 - 800 |  | 2060 - 2130 | 2V | Sur mesure | 40.8 |  |  | La variatition des mesures par rapport à la mesure standard sera effffectuée de 10 mm en 10 mm. |  |  |  |  | 12 | 7.2 | Max. 800
AA141 |  |  | 800 - 1200 | 400 - 800 |  | 2140 - 2140 | 2V | Sur mesure | 103.2 |  |  | La variatition des mesures par rapport à la mesure standard sera effffectuée de 10 mm en 10 mm. |  |  |  |  | 116 | 69.6 | Max. 800
AA252 |  |  | 800 - 1200 | 400 - 800 |  | 2150 - 2450 | 2V | Sur mesure | 873 |  |  | La variatition des mesures par rapport à la mesure standard sera effffectuée de 10 mm en 10 mm. |  |  |  |  | 1399 | 839.4 | Max. 800
AA263 |  |  | 800 - 1200 | 400 - 800 |  | 2460 - 2460 | 2V | Sur mesure | 912 |  |  | La variatition des mesures par rapport à la mesure standard sera effffectuée de 10 mm en 10 mm. |  |  |  |  | 1464 | 878.4 | Max. 800
AA231 |  |  | 900 - 1300 | 450 - 890 |  | 800 - 2040 | 2V | Sur mesure | 750 |  |  | La variatition des mesures par rapport à la mesure standard sera effffectuée de 10 mm en 10 mm. |  |  |  |  | 1194 | 716.4 | Max. 890
AA131 |  |  | 900 - 1300 | 450 - 890 |  | 2050 - 2050 | 2V | Sur mesure | 716.4 |  |  | La variatition des mesures par rapport à la mesure standard sera effffectuée de 10 mm en 10 mm. |  |  |  |  | 1138 | 682.8 | Max. 890
AA242 |  |  | 900 - 1300 | 450 - 890 |  | 2060 - 2130 | 2V | Sur mesure | 107.4 |  |  | La variatition des mesures par rapport à la mesure standard sera effffectuée de 10 mm en 10 mm. |  |  |  |  | 123 | 73.8 | Max. 890
AA142 |  |  | 900 - 1300 | 450 - 890 |  | 2140 - 2140 | 2V | Sur mesure | 740.4 |  |  | La variatition des mesures par rapport à la mesure standard sera effffectuée de 10 mm en 10 mm. |  |  |  |  | 1178 | 706.8 | Max. 890
AA253 |  |  | 900 - 1300 | 450 - 890 |  | 2150 - 2450 | 2V | Sur mesure | 918.6 |  |  | La variatition des mesures par rapport à la mesure standard sera effffectuée de 10 mm en 10 mm. |  |  |  |  | 1475 | 885 | Max. 890
AA264 |  |  | 900 - 1300 | 450 - 890 |  | 2460 - 2460 | 2V | Sur mesure | 961.2 |  |  | La variatition des mesures par rapport à la mesure standard sera effffectuée de 10 mm en 10 mm. |  |  |  |  | 1546 | 927.6 | Max. 890
AA232 |  |  | 1310 - 1480 | 655 - 990 |  | 800 - 2040 | 2V | Sur mesure | 763.8 |  |  | La variatition des mesures par rapport à la mesure standard sera effffectuée de 10 mm en 10 mm. |  |  |  |  | 1217 | 730.2 | Max. 990
AA132 |  |  | 1310 - 1480 | 655 - 990 |  | 2050 - 2050 | 2V | Sur mesure | 727.8 |  |  | La variatition des mesures par rapport à la mesure standard sera effffectuée de 10 mm en 10 mm. |  |  |  |  | 1157 | 694.2 | Max. 990
AA243 |  |  | 1310 - 1480 | 655 - 990 |  | 2060 - 2130 | 2V | Sur mesure | 787.2 |  |  | La variatition des mesures par rapport à la mesure standard sera effffectuée de 10 mm en 10 mm. |  |  |  |  | 1256 | 753.6 | Max. 990
AA143 |  |  | 1310 - 1480 | 655 - 990 |  | 2140 - 2140 | 2V | Sur mesure | 40.8 |  |  | La variatition des mesures par rapport à la mesure standard sera effffectuée de 10 mm en 10 mm. |  |  |  |  | 12 | 7.2 | Max. 990
AA254 |  |  | 1310 - 1480 | 655 - 990 |  | 2150 - 2450 | 2V | Sur mesure | 1008 |  |  | La variatition des mesures par rapport à la mesure standard sera effffectuée de 10 mm en 10 mm. |  |  |  |  | 1624 | 974.4 | Max. 990
AA265 |  |  | 1310 - 1480 | 655 - 990 |  | 2460 - 2460 | 2V | Sur mesure | 1060.2 |  |  | La variatition des mesures par rapport à la mesure standard sera effffectuée de 10 mm en 10 mm. |  |  |  |  | 1711 | 1026.6 | Max. 990
AA233 |  |  | 1310 - 1480 | 1000 - 1300 |  | 800 - 2040 | 2V | Sur mesure | 1062.6 |  |  | La variatition des mesures par rapport à la mesure standard sera effffectuée de 10 mm en 10 mm. |  |  |  |  | 1715 | 1029 | Sup. 990
AA133 |  |  | 1310 - 1480 | 1000 - 1300 |  | 2050 - 2050 | 2V | Sur mesure | 1062.6 |  |  | La variatition des mesures par rapport à la mesure standard sera effffectuée de 10 mm en 10 mm. |  |  |  |  | 1715 | 1029 | Sup. 990
AA244 |  |  | 1310 - 1480 | 1000 - 1300 |  | 2060 - 2130 | 2V | Sur mesure | 1100.4 |  |  | La variatition des mesures par rapport à la mesure standard sera effffectuée de 10 mm en 10 mm. |  |  |  |  | 1778 | 1066.8 | Sup. 990
AA144 |  |  | 1310 - 1480 | 1000 - 1300 |  | 2140 - 2140 | 2V | Sur mesure | 1100.4 |  |  | La variatition des mesures par rapport à la mesure standard sera effffectuée de 10 mm en 10 mm. |  |  |  |  | 1778 | 1066.8 | Sup. 990
AA255 |  |  | 1310 - 1480 | 1000 - 1300 |  | 2150 - 2450 | 2V | Sur mesure | 1062.6 |  |  | La variatition des mesures par rapport à la mesure standard sera effffectuée de 10 mm en 10 mm. |  |  |  |  | 1715 | 1029 | Sup. 990
AA266 |  |  | 1310 - 1480 | 1000 - 1300 |  | 2460 - 2460 | 2V | Sur mesure | 1279.2 |  |  | La variatition des mesures par rapport à la mesure standard sera effffectuée de 10 mm en 10 mm. |  |  |  |  | 2076 | 1245.6 | Sup. 990
AA234 |  |  | 1490 - 1600 | 745 - 990 |  | 800 - 2040 | 2V | Sur mesure | 763.2 |  |  | La variatition des mesures par rapport à la mesure standard sera effffectuée de 10 mm en 10 mm. |  |  |  |  | 1216 | 729.6 | Max. 990
AA134 |  |  | 1490 - 1600 | 745 - 990 |  | 2050 - 2050 | 2V | Sur mesure | 757.8 |  |  | La variatition des mesures par rapport à la mesure standard sera effffectuée de 10 mm en 10 mm. |  |  |  |  | 1207 | 724.2 | Max. 990
AA245 |  |  | 1490 - 1600 | 745 - 990 |  | 2060 - 2130 | 2V | Sur mesure | 809.4 |  |  | La variatition des mesures par rapport à la mesure standard sera effffectuée de 10 mm en 10 mm. |  |  |  |  | 1293 | 775.8 | Max. 990
AA145 |  |  | 1490 - 1600 | 745 - 990 |  | 2140 - 2140 | 2V | Sur mesure | 781.2 |  |  | La variatition des mesures par rapport à la mesure standard sera effffectuée de 10 mm en 10 mm. |  |  |  |  | 1246 | 747.6 | Max. 990
AA256 |  |  | 1490 - 1600 | 745 - 990 |  | 2150 - 2450 | 2V | Sur mesure | 1008 |  |  | La variatition des mesures par rapport à la mesure standard sera effffectuée de 10 mm en 10 mm. |  |  |  |  | 1624 | 974.4 | Max. 990
AA267 |  |  | 1490 - 1600 | 745 - 990 |  | 2460 - 2460 | 2V | Sur mesure | 1060.2 |  |  | La variatition des mesures par rapport à la mesure standard sera effffectuée de 10 mm en 10 mm. |  |  |  |  | 1711 | 1026.6 | Max. 990
AA235 |  |  | 1490 - 1600 | 1000 - 1300 |  | 800 - 2040 | 2V | Sur mesure | 1062.6 |  |  | La variatition des mesures par rapport à la mesure standard sera effffectuée de 10 mm en 10 mm. |  |  |  |  | 1715 | 1029 | Sup. 990
AA135 |  |  | 1490 - 1600 | 1000 - 1300 |  | 2050 - 2050 | 2V | Sur mesure | 1062.6 |  |  | La variatition des mesures par rapport à la mesure standard sera effffectuée de 10 mm en 10 mm. |  |  |  |  | 1715 | 1029 | Sup. 990
AA246 |  |  | 1490 - 1600 | 1000 - 1300 |  | 2060 - 2130 | 2V | Sur mesure | 1100.4 |  |  | La variatition des mesures par rapport à la mesure standard sera effffectuée de 10 mm en 10 mm. |  |  |  |  | 1778 | 1066.8 | Sup. 990
AA146 |  |  | 1490 - 1600 | 1000 - 1300 |  | 2140 - 2140 | 2V | Sur mesure | 1100.4 |  |  | La variatition des mesures par rapport à la mesure standard sera effffectuée de 10 mm en 10 mm. |  |  |  |  | 1778 | 1066.8 | Sup. 990
AA257 |  |  | 1490 - 1600 | 1000 - 1300 |  | 2150 - 2450 | 2V | Sur mesure | 1114.8 |  |  | La variatition des mesures par rapport à la mesure standard sera effffectuée de 10 mm en 10 mm. |  |  |  |  | 1802 | 1081.2 | Sup. 990
AA268 |  |  | 1490 - 1600 | 1000 - 1300 |  | 2460 - 2460 | 2V | Sur mesure | 1279.2 |  |  | La variatition des mesures par rapport à la mesure standard sera effffectuée de 10 mm en 10 mm. |  |  |  |  | 2076 | 1245.6 | Sup. 990
AA236 |  |  | 1610 - 1770 | 805 - 990 |  | 800 - 2040 | 2V | Sur mesure | 783 |  |  | La variatition des mesures par rapport à la mesure standard sera effffectuée de 10 mm en 10 mm. |  |  |  |  | 1249 | 749.4 | Max. 990
AA136 |  |  | 1610 - 1770 | 805 - 990 |  | 2050 - 2050 | 2V | Sur mesure | 787.2 |  |  | La variatition des mesures par rapport à la mesure standard sera effffectuée de 10 mm en 10 mm. |  |  |  |  | 1256 | 753.6 | Max. 990
AA247 |  |  | 1610 - 1770 | 805 - 990 |  | 2060 - 2130 | 2V | Sur mesure | 840.6 |  |  | La variatition des mesures par rapport à la mesure standard sera effffectuée de 10 mm en 10 mm. |  |  |  |  | 1345 | 807 | Max. 990
AA147 |  |  | 1610 - 1770 | 805 - 990 |  | 2140 - 2140 | 2V | Sur mesure | 814.8 |  |  | La variatition des mesures par rapport à la mesure standard sera effffectuée de 10 mm en 10 mm. |  |  |  |  | 1302 | 781.2 | Max. 990
AA258 |  |  | 1610 - 1770 | 805 - 990 |  | 2150 - 2450 | 2V | Sur mesure | 1008 |  |  | La variatition des mesures par rapport à la mesure standard sera effffectuée de 10 mm en 10 mm. |  |  |  |  | 1624 | 974.4 | Max. 990
AA269 |  |  | 1610 - 1770 | 805 - 990 |  | 2460 - 2460 | 2V | Sur mesure | 1060.2 |  |  | La variatition des mesures par rapport à la mesure standard sera effffectuée de 10 mm en 10 mm. |  |  |  |  | 1711 | 1026.6 | Max. 990
AA237 |  |  | 1610 - 1770 | 1000 - 1300 |  | 800 - 2040 | 2V | Sur mesure | 1062.6 |  |  | La variatition des mesures par rapport à la mesure standard sera effffectuée de 10 mm en 10 mm. |  |  |  |  | 1715 | 1029 | Sup. 990
AA137 |  |  | 1610 - 1770 | 1000 - 1300 |  | 2050 - 2050 | 2V | Sur mesure | 1062.6 |  |  | La variatition des mesures par rapport à la mesure standard sera effffectuée de 10 mm en 10 mm. |  |  |  |  | 1715 | 1029 | Sup. 990
AA248 |  |  | 1610 - 1770 | 1000 - 1300 |  | 2060 - 2130 | 2V | Sur mesure | 1100.4 |  |  | La variatition des mesures par rapport à la mesure standard sera effffectuée de 10 mm en 10 mm. |  |  |  |  | 1778 | 1066.8 | Sup. 990
AA148 |  |  | 1610 - 1770 | 1000 - 1300 |  | 2140 - 2140 | 2V | Sur mesure | 1100.4 |  |  | La variatition des mesures par rapport à la mesure standard sera effffectuée de 10 mm en 10 mm. |  |  |  |  | 1778 | 1066.8 | Sup. 990
AA259 |  |  | 1610 - 1770 | 1000 - 1300 |  | 2150 - 2450 | 2V | Sur mesure | 1207.8 |  |  | La variatition des mesures par rapport à la mesure standard sera effffectuée de 10 mm en 10 mm. |  |  |  |  | 1957 | 1174.2 | Sup. 990
AA270 |  |  | 1610 - 1770 | 1000 - 1300 |  | 2460 - 2460 | 2V | Sur mesure | 1279.2 |  |  | La variatition des mesures par rapport à la mesure standard sera effffectuée de 10 mm en 10 mm. |  |  |  |  | 2076 | 1245.6 | Sup. 990
AA238 |  |  | 1780 - 1980 | 890 - 990 |  | 800 - 2040 | 2V | Sur mesure | 812.4 |  |  | La variatition des mesures par rapport à la mesure standard sera effffectuée de 10 mm en 10 mm. |  |  |  |  | 1298 | 778.8 | Max. 990
AA138 |  |  | 1780 - 1980 | 890 - 990 |  | 2050 - 2050 | 2V | Sur mesure | 816 |  |  | La variatition des mesures par rapport à la mesure standard sera effffectuée de 10 mm en 10 mm. |  |  |  |  | 1304 | 782.4 | Max. 990
AA249 |  |  | 1780 - 1980 | 890 - 990 |  | 2060 - 2130 | 2V | Sur mesure | 868.8 |  |  | La variatition des mesures par rapport à la mesure standard sera effffectuée de 10 mm en 10 mm. |  |  |  |  | 1392 | 835.2 | Max. 990
AA149 |  |  | 1780 - 1980 | 890 - 990 |  | 2140 - 2140 | 2V | Sur mesure | 841.8 |  |  | La variatition des mesures par rapport à la mesure standard sera effffectuée de 10 mm en 10 mm. |  |  |  |  | 1347 | 808.2 | Max. 990
AA260 |  |  | 1780 - 1980 | 890 - 990 |  | 2150 - 2450 | 2V | Sur mesure | 1109.4 |  |  | La variatition des mesures par rapport à la mesure standard sera effffectuée de 10 mm en 10 mm. |  |  |  |  | 1793 | 1075.8 | Max. 990
AA271 |  |  | 1780 - 1980 | 890 - 990 |  | 2460 - 2460 | 2V | Sur mesure | 1166.4 |  |  | La variatition des mesures par rapport à la mesure standard sera effffectuée de 10 mm en 10 mm. |  |  |  |  | 1888 | 1132.8 | Max. 990
AA239 |  |  | 1780 - 1980 | 1000 - 1300 |  | 800 - 2040 | 2V | Sur mesure | 1062.6 |  |  | La variatition des mesures par rapport à la mesure standard sera effffectuée de 10 mm en 10 mm. |  |  |  |  | 1715 | 1029 | Sup. 990
AA139 |  |  | 1780 - 1980 | 1000 - 1300 |  | 2050 - 2050 | 2V | Sur mesure | 1062.6 |  |  | La variatition des mesures par rapport à la mesure standard sera effffectuée de 10 mm en 10 mm. |  |  |  |  | 1715 | 1029 | Sup. 990
AA250 |  |  | 1780 - 1980 | 1000 - 1300 |  | 2060 - 2130 | 2V | Sur mesure | 1100.4 |  |  | La variatition des mesures par rapport à la mesure standard sera effffectuée de 10 mm en 10 mm. |  |  |  |  | 1778 | 1066.8 | Sup. 990
AA150 |  |  | 1780 - 1980 | 1000 - 1300 |  | 2140 - 2140 | 2V | Sur mesure | 1100.4 |  |  | La variatition des mesures par rapport à la mesure standard sera effffectuée de 10 mm en 10 mm. |  |  |  |  | 1778 | 1066.8 | Sup. 990
AA261 |  |  | 1780 - 1980 | 1000 - 1300 |  | 2150 - 2450 | 2V | Sur mesure | 1174.2 |  |  | La variatition des mesures par rapport à la mesure standard sera effffectuée de 10 mm en 10 mm. |  |  |  |  | 1901 | 1140.6 | Sup. 990
AA272 |  |  | 1780 - 1980 | 1000 - 1300 |  | 2460 - 2460 | 2V | Sur mesure | 1279.2 |  |  | La variatition des mesures par rapport à la mesure standard sera effffectuée de 10 mm en 10 mm. |  |  |  |  | 2076 | 1245.6 | Sup. 990
AA240 |  |  | 1990 - 2530 | 1000 - 1300 |  | 800 - 2040 | 2V | Sur mesure | 1062.6 |  |  | La variatition des mesures par rapport à la mesure standard sera effffectuée de 10 mm en 10 mm. |  |  |  |  | 1715 | 1029 | Sup. 990
AA140 |  |  | 1990 - 2530 | 1000 - 1300 |  | 2050 - 2050 | 2V | Sur mesure | 1062.6 |  |  | La variatition des mesures par rapport à la mesure standard sera effffectuée de 10 mm en 10 mm. |  |  |  |  | 1715 | 1029 | Sup. 990
AA251 |  |  | 1990 - 2530 | 1000 - 1300 |  | 2060 - 2130 | 2V | Sur mesure | 1100.4 |  |  | La variatition des mesures par rapport à la mesure standard sera effffectuée de 10 mm en 10 mm. |  |  |  |  | 1778 | 1066.8 | Sup. 990
AA151 |  |  | 1990 - 2530 | 1000 - 1300 |  | 2140 - 2140 | 2V | Sur mesure | 1100.4 |  |  | La variatition des mesures par rapport à la mesure standard sera effffectuée de 10 mm en 10 mm. |  |  |  |  | 1778 | 1066.8 | Sup. 990
AA262 |  |  | 1990 - 2530 | 1000 - 1300 |  | 2150 - 2450 | 2V | Sur mesure | 1174.2 |  |  | La variatition des mesures par rapport à la mesure standard sera effffectuée de 10 mm en 10 mm. |  |  |  |  | 1901 | 1140.6 | Sup. 990

## BASE_EI60_63MM
CODE | Feu | Usage | Largeur | Journalier | Semi fixe | Hauteur | 1V ou 2V | Standard / Sur mesure | Prix_Vente + JOINT JF1 | Note 1 | EP | Note 2 | Acoustique | DIM Baie du Mur NON FEU : | DIM_EXT Hors Tout : | DIM_PL Passage libre à 180° : | Prix_base | Prix_Achat | Journalier
60001 | EI60 | intérieur | 800 |  |  | 2050 | 1V | Standard | 249.9 |  | 63mm |  |  | 855 x 2085 | 846 x 2080 | 734 x 2026 | 345 | 241.5
60002 | EI60 | intérieur | 890 |  |  | 2050 | 1V | Standard | 260.4 |  | 63mm |  |  | 945 x 2085 | 936 x 2080 | 824 x 2026 | 360 | 252
60003 | EI60 | intérieur | 990 |  |  | 2050 | 1V | Standard | 273 |  | 63mm | 341.25 |  | 1045 x 2085 | 1036 x 2080 | 924 x 2026 | 378 | 264.6
60004 | EI60 | intérieur | 1100 |  |  | 2050 | 1V | Standard | 340.9 |  | 63mm |  |  | 1155 x 2085 | 1146 x 2080 | 1034 x 2026 | 475 | 332.5
60007 | EI60 | intérieur | 800 |  |  | 2140 | 1V | Standard | 257.6 |  | 63mm |  |  | 855 x 2175 | 846 x 2170 | 734 x 2116 | 356 | 249.2
60008 | EI60 | intérieur | 890 |  |  | 2140 | 1V | Standard | 272.3 |  | 63mm |  |  | 945 x 2175 | 936 x 2170 | 824 x 2116 | 377 | 263.9
60009 | EI60 | intérieur | 990 |  |  | 2140 | 1V | Standard | 282.8 |  | 63mm |  |  | 1045 x 2175 | 1036 x 2170 | 924 x 2116 | 392 | 274.4
60010 | EI60 | intérieur | 1100 |  |  | 2140 | 1V | Standard | 351.4 |  | 63mm |  |  | 1155 x 2175 | 1146 x 2170 | 1034 x 2116 | 490 | 343
60011 | EI60 | intérieur | 1200 |  |  | 2140 | 1V | Standard | 357 |  | 63mm |  |  | 1255 x 2175 | 1246 x 2170 | 1134 x 2116 | 498 | 348.6
60012 | EI60 | intérieur | 1300 |  |  | 2140 | 1V | Standard | 364 |  | 63mm |  |  | 1355 x 2175 | 1346 x 2170 | 1234 x 2116 | 508 | 355.6
60014 | EI60 | intérieur | 1330 |  |  | 2140 | 1V | Standard | 380.1 | Plus de 1300 mm : peint uniquement gaufré/texturé | 63mm |  |  | 1385 x 2175 | 1376 x 2170 | 1264 x 2116 | 531 | 371.7
60050 | EI60 | intérieur | 1200 | 600 - 600 | 600 | 2050 | 2V | Standard | 613.9 |  | 63mm | [5 empty] | 853 | 597.1 | 600
60062 | EI60 | intérieur | 1300 | 650 - 650 | 650 | 2050 | 2V | Standard | 613.9 |  | 63mm | [5 empty] | 853 | 597.1 | 650
60051 | EI60 | intérieur | 1400 | 700 - 700 | 700 | 2050 | 2V | Standard | 613.9 | Les portes à double battant d'une largeur supérieure à 1400 mm seront toujours expédiées démontées, sauf si la commande a un minimum de 10 unités de la même dimension. | 63mm | [5 empty] | 853 | 597.1 | 700
60052 | EI60 | intérieur | 1500 | 750 - 750 | 750 | 2050 | 2V | Standard | 613.9 | Les portes à double battant d'une largeur supérieure à 1400 mm seront toujours expédiées démontées, sauf si la commande a un minimum de 10 unités de la même dimension. | 63mm | [5 empty] | 853 | 597.1 | 750
60053 | EI60 | intérieur | 1600 | 800 - 800 | 800 | 2050 | 2V | Standard | 613.9 | Les portes à double battant d'une largeur supérieure à 1400 mm seront toujours expédiées démontées, sauf si la commande a un minimum de 10 unités de la même dimension. | 63mm | [5 empty] | 853 | 597.1 | 800
60064 | EI60 | intérieur | 1690 | 990 - 990 | 700 | 2050 | 2V | Standard | 674.1 | Les portes à double battant d'une largeur supérieure à 1400 mm seront toujours expédiées démontées, sauf si la commande a un minimum de 10 unités de la même dimension. | 63mm | [5 empty] | 939 | 657.3 | 990
60063 | EI60 | intérieur | 1780 | 890 - 890 | 890 | 2050 | 2V | Standard | 646.1 | Les portes à double battant d'une largeur supérieure à 1400 mm seront toujours expédiées démontées, sauf si la commande a un minimum de 10 unités de la même dimension. | 63mm | [5 empty] | 899 | 629.3 | 890
60069 | EI60 | intérieur | 1790 | 990 - 990 | 800 | 2050 | 2V | Standard | 674.1 | Les portes à double battant d'une largeur supérieure à 1400 mm seront toujours expédiées démontées, sauf si la commande a un minimum de 10 unités de la même dimension. | 63mm | [5 empty] | 939 | 657.3 | 990
60066 | EI60 | intérieur | 1890 | 990 - 990 | 900 | 2050 | 2V | Standard | 674.1 | Les portes à double battant d'une largeur supérieure à 1400 mm seront toujours expédiées démontées, sauf si la commande a un minimum de 10 unités de la même dimension. | 63mm | [5 empty] | 939 | 657.3 | 990
60054 | EI60 | intérieur | 1980 | 990 - 990 | 990 | 2050 | 2V | Standard | 674.1 | Les portes à double battant d'une largeur supérieure à 1400 mm seront toujours expédiées démontées, sauf si la commande a un minimum de 10 unités de la même dimension. | 63mm | [5 empty] | 939 | 657.3 | 990
60055 | EI60 | intérieur | 1200 | 600 - 600 | 600 | 2140 | 2V | Standard | 637.7 |  | 63mm | [5 empty] | 887 | 620.9 | 600
60056 | EI60 | intérieur | 1300 | 650 - 650 | 650 | 2140 | 2V | Standard | 637.7 |  | 63mm | [5 empty] | 887 | 620.9 | 650
60057 | EI60 | intérieur | 1400 | 700 - 700 | 700 | 2140 | 2V | Standard | 637.7 | Les portes à double battant d'une largeur supérieure à 1400 mm seront toujours expédiées démontées, sauf si la commande a un minimum de 10 unités de la même dimension. | 63mm | [5 empty] | 887 | 620.9 | 700
60058 | EI60 | intérieur | 1500 | 750 - 750 | 750 | 2140 | 2V | Standard | 637.7 | Les portes à double battant d'une largeur supérieure à 1400 mm seront toujours expédiées démontées, sauf si la commande a un minimum de 10 unités de la même dimension. | 63mm | [5 empty] | 887 | 620.9 | 750
60059 | EI60 | intérieur | 1600 | 800 - 800 | 800 | 2140 | 2V | Standard | 619.5 | Les portes à double battant d'une largeur supérieure à 1400 mm seront toujours expédiées démontées, sauf si la commande a un minimum de 10 unités de la même dimension. | 63mm | [5 empty] | 861 | 602.7 | 800
60074 | EI60 | intérieur | 1690 | 990 - 990 | 700 | 2140 | 2V | Standard | 679 | Les portes à double battant d'une largeur supérieure à 1400 mm seront toujours expédiées démontées, sauf si la commande a un minimum de 10 unités de la même dimension. | 63mm | [5 empty] | 946 | 662.2 | 990
60060 | EI60 | intérieur | 1780 | 890 - 890 | 890 | 2140 | 2V | Standard | 648.9 | Les portes à double battant d'une largeur supérieure à 1400 mm seront toujours expédiées démontées, sauf si la commande a un minimum de 10 unités de la même dimension. | 63mm | [5 empty] | 903 | 632.1 | 890
60070 | EI60 | intérieur | 1790 | 990 - 990 | 800 | 2140 | 2V | Standard | 679 | Les portes à double battant d'une largeur supérieure à 1400 mm seront toujours expédiées démontées, sauf si la commande a un minimum de 10 unités de la même dimension. | 63mm | [5 empty] | 946 | 662.2 | 990
60071 | EI60 | intérieur | 1890 | 990 - 990 | 900 | 2140 | 2V | Standard | 679 | Les portes à double battant d'une largeur supérieure à 1400 mm seront toujours expédiées démontées, sauf si la commande a un minimum de 10 unités de la même dimension. | 63mm | [5 empty] | 946 | 662.2 | 990
60061 | EI60 | intérieur | 1980 | 990 - 990 | 990 | 2140 | 2V | Standard | 679 | Les portes à double battant d'une largeur supérieure à 1400 mm seront toujours expédiées démontées, sauf si la commande a un minimum de 10 unités de la même dimension. | 63mm | [5 empty] | 946 | 662.2 | 990
60201 | EI60 | intérieur | 400 - 800 |  |  | 800 - 2040 | 1V | Sur mesure | 387.6 |  | 63mm | La variatition des mesures par rapport à la mesure standard sera effffectuée de 10 mm en 10 mm. |  |  |  |  | 632 | 379.2
60101 | EI60 | intérieur | 400 - 800 |  |  | 2050 | 1V | Sur mesure | 351.6 |  | 63mm | La variatition des mesures par rapport à la mesure standard sera effffectuée de 10 mm en 10 mm. |  |  |  |  | 572 | 343.2
60206 | EI60 | intérieur | 400 - 800 |  |  | 2060 - 2130 | 1V | Sur mesure | 402 |  | 63mm | La variatition des mesures par rapport à la mesure standard sera effffectuée de 10 mm en 10 mm. |  |  |  |  | 656 | 393.6
60106 | EI60 | intérieur | 400 - 800 |  |  | 2140 | 1V | Sur mesure | 366 |  | 63mm | La variatition des mesures par rapport à la mesure standard sera effffectuée de 10 mm en 10 mm. |  |  |  |  | 596 | 357.6
60211 | EI60 | intérieur | 400 - 800 |  |  | 2150 - 2450 | 1V | Sur mesure | 531.6 |  | 63mm | La variatition des mesures par rapport à la mesure standard sera effffectuée de 10 mm en 10 mm. |  |  |  |  | 872 | 523.2
60216 | EI60 | intérieur | 400 - 800 |  |  | 2460 - 2460 | 1V | Sur mesure | 567 |  | 63mm | La variatition des mesures par rapport à la mesure standard sera effffectuée de 10 mm en 10 mm. |  |  |  |  | 931 | 558.6
60202 | EI60 | intérieur | 810 - 890 |  |  | 800 - 2040 | 1V | Sur mesure | 406.2 |  | 63mm | La variatition des mesures par rapport à la mesure standard sera effffectuée de 10 mm en 10 mm. |  |  |  |  | 663 | 397.8
60102 | EI60 | intérieur | 810 - 890 |  |  | 2050 | 1V | Sur mesure | 372.6 |  | 63mm | La variatition des mesures par rapport à la mesure standard sera effffectuée de 10 mm en 10 mm. |  |  |  |  | 607 | 364.2
60207 | EI60 | intérieur | 810 - 890 |  |  | 2060 - 2130 | 1V | Sur mesure | 423.6 |  | 63mm | La variatition des mesures par rapport à la mesure standard sera effffectuée de 10 mm en 10 mm. |  |  |  |  | 692 | 415.2
60107 | EI60 | intérieur | 810 - 890 |  |  | 2140 | 1V | Sur mesure | 391.8 |  | 63mm | La variatition des mesures par rapport à la mesure standard sera effffectuée de 10 mm en 10 mm. |  |  |  |  | 639 | 383.4
60212 | EI60 | intérieur | 810 - 890 |  |  | 2150 - 2450 | 1V | Sur mesure | 531.6 |  | 63mm | La variatition des mesures par rapport à la mesure standard sera effffectuée de 10 mm en 10 mm. |  |  |  |  | 872 | 523.2
60217 | EI60 | intérieur | 810 - 890 |  |  | 2460 - 2460 | 1V | Sur mesure | 567 |  | 63mm | La variatition des mesures par rapport à la mesure standard sera effffectuée de 10 mm en 10 mm. |  |  |  |  | 931 | 558.6
60203 | EI60 | intérieur | 900 - 990 |  |  | 800 - 2040 | 1V | Sur mesure | 423.6 |  | 63mm | La variatition des mesures par rapport à la mesure standard sera effffectuée de 10 mm en 10 mm. |  |  |  |  | 692 | 415.2
60103 | EI60 | intérieur | 900 - 990 |  |  | 2050 | 1V | Sur mesure | 393.6 |  | 63mm | La variatition des mesures par rapport à la mesure standard sera effffectuée de 10 mm en 10 mm. |  |  |  |  | 642 | 385.2
60208 | EI60 | intérieur | 900 - 990 |  |  | 2060 - 2130 | 1V | Sur mesure | 444.6 |  | 63mm | La variatition des mesures par rapport à la mesure standard sera effffectuée de 10 mm en 10 mm. |  |  |  |  | 727 | 436.2
60108 | EI60 | intérieur | 900 - 990 |  |  | 2140 | 1V | Sur mesure | 406.2 |  | 63mm | La variatition des mesures par rapport à la mesure standard sera effffectuée de 10 mm en 10 mm. |  |  |  |  | 663 | 397.8
60213 | EI60 | intérieur | 900 - 990 |  |  | 2150 - 2450 | 1V | Sur mesure | 599.4 |  | 63mm | La variatition des mesures par rapport à la mesure standard sera effffectuée de 10 mm en 10 mm. |  |  |  |  | 985 | 591
60218 | EI60 | intérieur | 900 - 990 |  |  | 2460 - 2460 | 1V | Sur mesure | 634.2 |  | 63mm | La variatition des mesures par rapport à la mesure standard sera effffectuée de 10 mm en 10 mm. |  |  |  |  | 1043 | 625.8
60204 | EI60 | intérieur | 1000 - 1100 |  |  | 800 - 2040 | 1V | Sur mesure | 476.4 |  | 63mm | La variatition des mesures par rapport à la mesure standard sera effffectuée de 10 mm en 10 mm. |  |  |  |  | 780 | 468
60104 | EI60 | intérieur | 1000 - 1100 |  |  | 2050 | 1V | Sur mesure | 447.6 |  | 63mm | La variatition des mesures par rapport à la mesure standard sera effffectuée de 10 mm en 10 mm. |  |  |  |  | 732 | 439.2
60209 | EI60 | intérieur | 1000 - 1100 |  |  | 2060 - 2130 | 1V | Sur mesure | 497.4 |  | 63mm | La variatition des mesures par rapport à la mesure standard sera effffectuée de 10 mm en 10 mm. |  |  |  |  | 815 | 489
60109 | EI60 | intérieur | 1000 - 1100 |  |  | 2140 | 1V | Sur mesure | 469.8 |  | 63mm | La variatition des mesures par rapport à la mesure standard sera effffectuée de 10 mm en 10 mm. |  |  |  |  | 769 | 461.4
60214 | EI60 | intérieur | 1000 - 1100 |  |  | 2150 - 2450 | 1V | Sur mesure | 599.4 |  | 63mm | La variatition des mesures par rapport à la mesure standard sera effffectuée de 10 mm en 10 mm. |  |  |  |  | 985 | 591
60219 | EI60 | intérieur | 1000 - 1100 |  |  | 2460 - 2460 | 1V | Sur mesure | 634.2 |  | 63mm | La variatition des mesures par rapport à la mesure standard sera effffectuée de 10 mm en 10 mm. |  |  |  |  | 1043 | 625.8
60205 | EI60 | intérieur | 1110 - 1140 |  |  | 800 - 2040 | 1V | Sur mesure | 516.6 |  | 63mm | La variatition des mesures par rapport à la mesure standard sera effffectuée de 10 mm en 10 mm. |  |  |  |  | 847 | 508.2
60105 | EI60 | intérieur | 1110 - 1140 |  |  | 2050 | 1V | Sur mesure | 489 |  | 63mm | La variatition des mesures par rapport à la mesure standard sera effffectuée de 10 mm en 10 mm. |  |  |  |  | 801 | 480.6
60210 | EI60 | intérieur | 1110 - 1140 |  |  | 2060 - 2130 | 1V | Sur mesure | 538.2 |  | 63mm | La variatition des mesures par rapport à la mesure standard sera effffectuée de 10 mm en 10 mm. |  |  |  |  | 883 | 529.8
60110 | EI60 | intérieur | 1110 - 1140 |  |  | 2140 | 1V | Sur mesure | 512.4 |  | 63mm | La variatition des mesures par rapport à la mesure standard sera effffectuée de 10 mm en 10 mm. |  |  |  |  | 840 | 504
60215 | EI60 | intérieur | 1110 - 1140 |  |  | 2150 - 2450 | 1V | Sur mesure | 661.2 |  | 63mm | La variatition des mesures par rapport à la mesure standard sera effffectuée de 10 mm en 10 mm. |  |  |  |  | 1088 | 652.8
60220 | EI60 | intérieur | 1110 - 1140 |  |  | 2460 - 2460 | 1V | Sur mesure | 769.8 |  | 63mm | La variatition des mesures par rapport à la mesure standard sera effffectuée de 10 mm en 10 mm. |  |  |  |  | 1269 | 761.4
60230 | EI60 | intérieur | 800 - 1200 | 400 - 800 |  | 800 - 2040 | 2V | Sur mesure | 801.6 |  | 63mm | La variatition des mesures par rapport à la mesure standard sera effffectuée de 10 mm en 10 mm. |  |  |  |  | 1308 | 784.8 | Max. 800
60130 | EI60 | intérieur | 800 - 1200 | 400 - 800 |  | 2050 - 2050 | 2V | Sur mesure | 91.2 |  | 63mm | La variatition des mesures par rapport à la mesure standard sera effffectuée de 10 mm en 10 mm. |  |  |  |  | 124 | 74.4 | Max. 800
60241 | EI60 | intérieur | 800 - 1200 | 400 - 800 |  | 2060 - 2130 | 2V | Sur mesure | 828 |  | 63mm | La variatition des mesures par rapport à la mesure standard sera effffectuée de 10 mm en 10 mm. |  |  |  |  | 1352 | 811.2 | Max. 800
60141 | EI60 | intérieur | 800 - 1200 | 400 - 800 |  | 2140 - 2140 | 2V | Sur mesure | 786 |  | 63mm | La variatition des mesures par rapport à la mesure standard sera effffectuée de 10 mm en 10 mm. |  |  |  |  | 1282 | 769.2 | Max. 800
60252 | EI60 | intérieur | 800 - 1200 | 400 - 800 |  | 2150 - 2450 | 2V | Sur mesure | 959.4 |  | 63mm | La variatition des mesures par rapport à la mesure standard sera effffectuée de 10 mm en 10 mm. |  |  |  |  | 1571 | 942.6 | Max. 800
60263 | EI60 | intérieur | 800 - 1200 | 400 - 800 |  | 2460 - 2460 | 2V | Sur mesure | 1008.6 |  | 63mm | La variatition des mesures par rapport à la mesure standard sera effffectuée de 10 mm en 10 mm. |  |  |  |  | 1653 | 991.8 | Max. 800
60231 | EI60 | intérieur | 900 - 1300 | 450 - 890 |  | 800 - 2040 | 2V | Sur mesure | 823.8 |  | 63mm | La variatition des mesures par rapport à la mesure standard sera effffectuée de 10 mm en 10 mm. |  |  |  |  | 1345 | 807 | Max. 890
60131 | EI60 | intérieur | 900 - 1300 | 450 - 890 |  | 2050 - 2050 | 2V | Sur mesure | 778.2 |  | 63mm | La variatition des mesures par rapport à la mesure standard sera effffectuée de 10 mm en 10 mm. |  |  |  |  | 1269 | 761.4 | Max. 890
60242 | EI60 | intérieur | 900 - 1300 | 450 - 890 |  | 2060 - 2130 | 2V | Sur mesure | 849.6 |  | 63mm | La variatition des mesures par rapport à la mesure standard sera effffectuée de 10 mm en 10 mm. |  |  |  |  | 1388 | 832.8 | Max. 890
60142 | EI60 | intérieur | 900 - 1300 | 450 - 890 |  | 2140 - 2140 | 2V | Sur mesure | 807.6 |  | 63mm | La variatition des mesures par rapport à la mesure standard sera effffectuée de 10 mm en 10 mm. |  |  |  |  | 1318 | 790.8 | Max. 890
60253 | EI60 | intérieur | 900 - 1300 | 450 - 890 |  | 2150 - 2450 | 2V | Sur mesure | 1027.2 |  | 63mm | La variatition des mesures par rapport à la mesure standard sera effffectuée de 10 mm en 10 mm. |  |  |  |  | 1684 | 1010.4 | Max. 890
60264 | EI60 | intérieur | 900 - 1300 | 450 - 890 |  | 2460 - 2460 | 2V | Sur mesure | 1078.2 |  | 63mm | La variatition des mesures par rapport à la mesure standard sera effffectuée de 10 mm en 10 mm. |  |  |  |  | 1769 | 1061.4 | Max. 890
60232 | EI60 | intérieur | 1310 - 1480 | 655 - 990 |  | 800 - 2040 | 2V | Sur mesure | 841.8 |  | 63mm | La variatition des mesures par rapport à la mesure standard sera effffectuée de 10 mm en 10 mm. |  |  |  |  | 1375 | 825 | Max. 990
60132 | EI60 | intérieur | 1310 - 1480 | 655 - 990 |  | 2050 - 2050 | 2V | Sur mesure | 794.4 |  | 63mm | La variatition des mesures par rapport à la mesure standard sera effffectuée de 10 mm en 10 mm. |  |  |  |  | 1296 | 777.6 | Max. 990
60243 | EI60 | intérieur | 1310 - 1480 | 655 - 990 |  | 2060 - 2130 | 2V | Sur mesure | 870.6 |  | 63mm | La variatition des mesures par rapport à la mesure standard sera effffectuée de 10 mm en 10 mm. |  |  |  |  | 1423 | 853.8 | Max. 990
60143 | EI60 | intérieur | 1310 - 1480 | 655 - 990 |  | 2140 - 2140 | 2V | Sur mesure | 825 |  | 63mm | La variatition des mesures par rapport à la mesure standard sera effffectuée de 10 mm en 10 mm. |  |  |  |  | 1347 | 808.2 | Max. 990
60254 | EI60 | intérieur | 1310 - 1480 | 655 - 990 |  | 2150 - 2450 | 2V | Sur mesure | 1143 |  | 63mm | La variatition des mesures par rapport à la mesure standard sera effffectuée de 10 mm en 10 mm. |  |  |  |  | 1877 | 1126.2 | Max. 990
60265 | EI60 | intérieur | 1310 - 1480 | 655 - 990 |  | 2460 - 2460 | 2V | Sur mesure | 1209 |  | 63mm | La variatition des mesures par rapport à la mesure standard sera effffectuée de 10 mm en 10 mm. |  |  |  |  | 1987 | 1192.2 | Max. 990
60233 | EI60 | intérieur | 1310 - 1480 | 1000 - 1300 |  | 800 - 2040 | 2V | Sur mesure | 1225.8 |  | 63mm | La variatition des mesures par rapport à la mesure standard sera effffectuée de 10 mm en 10 mm. |  |  |  |  | 2015 | 1209 | Sup. 990
60133 | EI60 | intérieur | 1310 - 1480 | 1000 - 1300 |  | 2050 - 2050 | 2V | Sur mesure | 1225.8 |  | 63mm | La variatition des mesures par rapport à la mesure standard sera effffectuée de 10 mm en 10 mm. |  |  |  |  | 2015 | 1209 | Sup. 990
60244 | EI60 | intérieur | 1310 - 1480 | 1000 - 1300 |  | 2060 - 2130 | 2V | Sur mesure | 1275.6 |  | 63mm | La variatition des mesures par rapport à la mesure standard sera effffectuée de 10 mm en 10 mm. |  |  |  |  | 2098 | 1258.8 | Sup. 990
60144 | EI60 | intérieur | 1310 - 1480 | 1000 - 1300 |  | 2140 - 2140 | 2V | Sur mesure | 1275.6 |  | 63mm | La variatition des mesures par rapport à la mesure standard sera effffectuée de 10 mm en 10 mm. |  |  |  |  | 2098 | 1258.8 | Sup. 990
60255 | EI60 | intérieur | 1310 - 1480 | 1000 - 1300 |  | 2150 - 2450 | 2V | Sur mesure | 1178.4 |  | 63mm | La variatition des mesures par rapport à la mesure standard sera effffectuée de 10 mm en 10 mm. |  |  |  |  | 1936 | 1161.6 | Sup. 990
60266 | EI60 | intérieur | 1310 - 1480 | 1000 - 1300 |  | 2460 - 2460 | 2V | Sur mesure | 1369.2 |  | 63mm | La variatition des mesures par rapport à la mesure standard sera effffectuée de 10 mm en 10 mm. |  |  |  |  | 2254 | 1352.4 | Sup. 990
60234 | EI60 | intérieur | 1490 - 1600 | 745 - 990 |  | 800 - 2040 | 2V | Sur mesure | 864 |  | 63mm | La variatition des mesures par rapport à la mesure standard sera effffectuée de 10 mm en 10 mm. |  |  |  |  | 1412 | 847.2 | Max. 990
60134 | EI60 | intérieur | 1490 - 1600 | 745 - 990 |  | 2050 - 2050 | 2V | Sur mesure | 828 |  | 63mm | La variatition des mesures par rapport à la mesure standard sera effffectuée de 10 mm en 10 mm. |  |  |  |  | 1352 | 811.2 | Max. 990
60245 | EI60 | intérieur | 1490 - 1600 | 745 - 990 |  | 2060 - 2130 | 2V | Sur mesure | 896.4 |  | 63mm | La variatition des mesures par rapport à la mesure standard sera effffectuée de 10 mm en 10 mm. |  |  |  |  | 1466 | 879.6 | Max. 990
60145 | EI60 | intérieur | 1490 - 1600 | 745 - 990 |  | 2140 - 2140 | 2V | Sur mesure | 858.6 |  | 63mm | La variatition des mesures par rapport à la mesure standard sera effffectuée de 10 mm en 10 mm. |  |  |  |  | 1403 | 841.8 | Max. 990
60256 | EI60 | intérieur | 1490 - 1600 | 745 - 990 |  | 2150 - 2450 | 2V | Sur mesure | 1143 |  | 63mm | La variatition des mesures par rapport à la mesure standard sera effffectuée de 10 mm en 10 mm. |  |  |  |  | 1877 | 1126.2 | Max. 990
60267 | EI60 | intérieur | 1490 - 1600 | 745 - 990 |  | 2460 - 2460 | 2V | Sur mesure | 1209 |  | 63mm | La variatition des mesures par rapport à la mesure standard sera effffectuée de 10 mm en 10 mm. |  |  |  |  | 1987 | 1192.2 | Max. 990
60235 | EI60 | intérieur | 1490 - 1600 | 1000 - 1300 |  | 800 - 2040 | 2V | Sur mesure | 1225.8 |  | 63mm | La variatition des mesures par rapport à la mesure standard sera effffectuée de 10 mm en 10 mm. |  |  |  |  | 2015 | 1209 | Sup. 990
60135 | EI60 | intérieur | 1490 - 1600 | 1000 - 1300 |  | 2050 - 2050 | 2V | Sur mesure | 1225.8 |  | 63mm | La variatition des mesures par rapport à la mesure standard sera effffectuée de 10 mm en 10 mm. |  |  |  |  | 2015 | 1209 | Sup. 990
60246 | EI60 | intérieur | 1490 - 1600 | 1000 - 1300 |  | 2060 - 2130 | 2V | Sur mesure | 1275.6 |  | 63mm | La variatition des mesures par rapport à la mesure standard sera effffectuée de 10 mm en 10 mm. |  |  |  |  | 2098 | 1258.8 | Sup. 990
60146 | EI60 | intérieur | 1490 - 1600 | 1000 - 1300 |  | 2140 - 2140 | 2V | Sur mesure | 1275.6 |  | 63mm | La variatition des mesures par rapport à la mesure standard sera effffectuée de 10 mm en 10 mm. |  |  |  |  | 2098 | 1258.8 | Sup. 990
60257 | EI60 | intérieur | 1490 - 1600 | 1000 - 1300 |  | 2150 - 2450 | 2V | Sur mesure | 1289.4 |  | 63mm | La variatition des mesures par rapport à la mesure standard sera effffectuée de 10 mm en 10 mm. |  |  |  |  | 2121 | 1272.6 | Sup. 990
60268 | EI60 | intérieur | 1490 - 1600 | 1000 - 1300 |  | 2460 - 2460 | 2V | Sur mesure | 1369.2 |  | 63mm | La variatition des mesures par rapport à la mesure standard sera effffectuée de 10 mm en 10 mm. |  |  |  |  | 2254 | 1352.4 | Sup. 990
60236 | EI60 | intérieur | 1610 - 1770 | 805 - 990 |  | 800 - 2040 | 2V | Sur mesure | 909 |  | 63mm | La variatition des mesures par rapport à la mesure standard sera effffectuée de 10 mm en 10 mm. |  |  |  |  | 1487 | 892.2 | Max. 990
60136 | EI60 | intérieur | 1610 - 1770 | 805 - 990 |  | 2050 - 2050 | 2V | Sur mesure | 867.6 |  | 63mm | La variatition des mesures par rapport à la mesure standard sera effffectuée de 10 mm en 10 mm. |  |  |  |  | 1418 | 850.8 | Max. 990
60247 | EI60 | intérieur | 1610 - 1770 | 805 - 990 |  | 2060 - 2130 | 2V | Sur mesure | 939.6 |  | 63mm | La variatition des mesures par rapport à la mesure standard sera effffectuée de 10 mm en 10 mm. |  |  |  |  | 1538 | 922.8 | Max. 990
60147 | EI60 | intérieur | 1610 - 1770 | 805 - 990 |  | 2140 - 2140 | 2V | Sur mesure | 901.2 |  | 63mm | La variatition des mesures par rapport à la mesure standard sera effffectuée de 10 mm en 10 mm. |  |  |  |  | 1474 | 884.4 | Max. 990
60258 | EI60 | intérieur | 1610 - 1770 | 805 - 990 |  | 2150 - 2450 | 2V | Sur mesure | 1143 |  | 63mm | La variatition des mesures par rapport à la mesure standard sera effffectuée de 10 mm en 10 mm. |  |  |  |  | 1877 | 1126.2 | Max. 990
60269 | EI60 | intérieur | 1610 - 1770 | 805 - 990 |  | 2460 - 2460 | 2V | Sur mesure | 1209 |  | 63mm | La variatition des mesures par rapport à la mesure standard sera effffectuée de 10 mm en 10 mm. |  |  |  |  | 1987 | 1192.2 | Max. 990
60237 | EI60 | intérieur | 1610 - 1770 | 1000 - 1300 |  | 800 - 2040 | 2V | Sur mesure | 1225.8 |  | 63mm | La variatition des mesures par rapport à la mesure standard sera effffectuée de 10 mm en 10 mm. |  |  |  |  | 2015 | 1209 | Sup. 990
60137 | EI60 | intérieur | 1610 - 1770 | 1000 - 1300 |  | 2050 - 2050 | 2V | Sur mesure | 1225.8 |  | 63mm | La variatition des mesures par rapport à la mesure standard sera effffectuée de 10 mm en 10 mm. |  |  |  |  | 2015 | 1209 | Sup. 990
60248 | EI60 | intérieur | 1610 - 1770 | 1000 - 1300 |  | 2060 - 2130 | 2V | Sur mesure | 1275.6 |  | 63mm | La variatition des mesures par rapport à la mesure standard sera effffectuée de 10 mm en 10 mm. |  |  |  |  | 2098 | 1258.8 | Sup. 990
60148 | EI60 | intérieur | 1610 - 1770 | 1000 - 1300 |  | 2140 - 2140 | 2V | Sur mesure | 1275.6 |  | 63mm | La variatition des mesures par rapport à la mesure standard sera effffectuée de 10 mm en 10 mm. |  |  |  |  | 2098 | 1258.8 | Sup. 990
60259 | EI60 | intérieur | 1610 - 1770 | 1000 - 1300 |  | 2150 - 2450 | 2V | Sur mesure | 1289.4 |  | 63mm | La variatition des mesures par rapport à la mesure standard sera effffectuée de 10 mm en 10 mm. |  |  |  |  | 2121 | 1272.6 | Sup. 990
60270 | EI60 | intérieur | 1610 - 1770 | 1000 - 1300 |  | 2460 - 2460 | 2V | Sur mesure | 1369.2 |  | 63mm | La variatition des mesures par rapport à la mesure standard sera effffectuée de 10 mm en 10 mm. |  |  |  |  | 2254 | 1352.4 | Sup. 990
60238 | EI60 | intérieur | 1780 - 1980 | 890 - 990 |  | 800 - 2040 | 2V | Sur mesure | 946.2 |  | 63mm | La variatition des mesures par rapport à la mesure standard sera effffectuée de 10 mm en 10 mm. |  |  |  |  | 1549 | 929.4 | Max. 990
60138 | EI60 | intérieur | 1780 - 1980 | 890 - 990 |  | 2050 - 2050 | 2V | Sur mesure | 909 |  | 63mm | La variatition des mesures par rapport à la mesure standard sera effffectuée de 10 mm en 10 mm. |  |  |  |  | 1487 | 892.2 | Max. 990
60249 | EI60 | intérieur | 1780 - 1980 | 890 - 990 |  | 2060 - 2130 | 2V | Sur mesure | 981 |  | 63mm | La variatition des mesures par rapport à la mesure standard sera effffectuée de 10 mm en 10 mm. |  |  |  |  | 1607 | 964.2 | Max. 990
60149 | EI60 | intérieur | 1780 - 1980 | 890 - 990 |  | 2140 - 2140 | 2V | Sur mesure | 942.6 |  | 63mm | La variatition des mesures par rapport à la mesure standard sera effffectuée de 10 mm en 10 mm. |  |  |  |  | 1543 | 925.8 | Max. 990
60260 | EI60 | intérieur | 1780 - 1980 | 890 - 990 |  | 2150 - 2450 | 2V | Sur mesure | 1275.6 |  | 63mm | La variatition des mesures par rapport à la mesure standard sera effffectuée de 10 mm en 10 mm. |  |  |  |  | 2098 | 1258.8 | Max. 990
60271 | EI60 | intérieur | 1780 - 1980 | 890 - 990 |  | 2460 - 2460 | 2V | Sur mesure | 1275.6 |  | 63mm | La variatition des mesures par rapport à la mesure standard sera effffectuée de 10 mm en 10 mm. |  |  |  |  | 2098 | 1258.8 | Max. 990
60239 | EI60 | intérieur | 1780 - 1980 | 1000 - 1300 |  | 800 - 2040 | 2V | Sur mesure | 1225.8 |  | 63mm | La variatition des mesures par rapport à la mesure standard sera effffectuée de 10 mm en 10 mm. |  |  |  |  | 2015 | 1209 | Sup. 990
60139 | EI60 | intérieur | 1780 - 1980 | 1000 - 1300 |  | 2050 - 2050 | 2V | Sur mesure | 1225.8 |  | 63mm | La variatition des mesures par rapport à la mesure standard sera effffectuée de 10 mm en 10 mm. |  |  |  |  | 2015 | 1209 | Sup. 990
60250 | EI60 | intérieur | 1780 - 1980 | 1000 - 1300 |  | 2060 - 2130 | 2V | Sur mesure | 1275.6 |  | 63mm | La variatition des mesures par rapport à la mesure standard sera effffectuée de 10 mm en 10 mm. |  |  |  |  | 2098 | 1258.8 | Sup. 990
60150 | EI60 | intérieur | 1780 - 1980 | 1000 - 1300 |  | 2140 - 2140 | 2V | Sur mesure | 1275.6 |  | 63mm | La variatition des mesures par rapport à la mesure standard sera effffectuée de 10 mm en 10 mm. |  |  |  |  | 2098 | 1258.8 | Sup. 990
60261 | EI60 | intérieur | 1780 - 1980 | 1000 - 1300 |  | 2150 - 2450 | 2V | Sur mesure | 1289.4 |  | 63mm | La variatition des mesures par rapport à la mesure standard sera effffectuée de 10 mm en 10 mm. |  |  |  |  | 2121 | 1272.6 | Sup. 990
60272 | EI60 | intérieur | 1780 - 1980 | 1000 - 1300 |  | 2460 - 2460 | 2V | Sur mesure | 1369.2 |  | 63mm | La variatition des mesures par rapport à la mesure standard sera effffectuée de 10 mm en 10 mm. |  |  |  |  | 2254 | 1352.4 | Sup. 990
60240 | EI60 | intérieur | 1990 - 2530 | 1000 - 1300 |  | 800 - 2040 | 2V | Sur mesure | 1225.8 |  | 63mm | La variatition des mesures par rapport à la mesure standard sera effffectuée de 10 mm en 10 mm. |  |  |  |  | 2015 | 1209 | Sup. 990
60140 | EI60 | intérieur | 1990 - 2530 | 1000 - 1300 |  | 2050 - 2050 | 2V | Sur mesure | 1225.8 |  | 63mm | La variatition des mesures par rapport à la mesure standard sera effffectuée de 10 mm en 10 mm. |  |  |  |  | 2015 | 1209 | Sup. 990
60251 | EI60 | intérieur | 1990 - 2530 | 1000 - 1300 |  | 2060 - 2130 | 2V | Sur mesure | 1275.6 |  | 63mm | La variatition des mesures par rapport à la mesure standard sera effffectuée de 10 mm en 10 mm. |  |  |  |  | 2098 | 1258.8 | Sup. 990
60151 | EI60 | intérieur | 1990 - 2530 | 1000 - 1300 |  | 2140 - 2140 | 2V | Sur mesure | 1275.6 |  | 63mm | La variatition des mesures par rapport à la mesure standard sera effffectuée de 10 mm en 10 mm. |  |  |  |  | 2098 | 1258.8 | Sup. 990
60262 | EI60 | intérieur | 1990 - 2530 | 1000 - 1300 |  | 2150 - 2450 | 2V | Sur mesure | 1289.4 |  | 63mm | La variatition des mesures par rapport à la mesure standard sera effffectuée de 10 mm en 10 mm. |  |  |  |  | 2121 | 1272.6 | Sup. 990
60273 | EI60 | intérieur | 1990 - 2530 | 1000 - 1300 |  | 2460 - 2460 | 2V | Sur mesure | 1369.2 |  | 63mm | La variatition des mesures par rapport à la mesure standard sera effffectuée de 10 mm en 10 mm. |  |  |  |  | 2254 | 1352.4 | Sup. 990

## BASE_EI90
CODE | Feu | Usage | Largeur | Journalier | Semi fixe | Hauteur | 1V ou 2V | Standard / Sur mesure | Prix_Vente + JOINT JF1 | Note 1 | EP | Note 2 | Acoustique | DIM Baie du Mur NON FEU : | DIM_EXT Hors Tout : | DIM_PL Passage libre à 180° : | Prix_base | Prix_Achat | Journalier
90001 | EI90 | Intérieur | 800 |  |  | 2050 | 1V | Standard | 256.9 |  |  |  |  | 855 x 2085 | 846 x 2080 | 734 x 2026 | 355 | 248.5
90002 | EI90 | Intérieur | 890 |  |  | 2050 | 1V | Standard | 267.4 |  |  |  |  | 945 x 2085 | 936 x 2080 | 824 x 2026 | 370 | 259
90003 | EI90 | Intérieur | 990 |  |  | 2050 | 1V | Standard | 280.7 | 350.875 |  |  |  | 1045 x 2085 | 1036 x 2080 | 924 x 2026 | 389 | 272.3
90004 | EI90 | Intérieur | 1100 |  |  | 2050 | 1V | Standard | 350.7 |  |  |  |  | 1155 x 2085 | 1146 x 2080 | 1034 x 2026 | 489 | 342.3
90007 | EI90 | Intérieur | 800 |  |  | 2140 | 1V | Standard | 265.3 |  |  |  |  | 855 x 2175 | 846 x 2170 | 734 x 2116 | 367 | 256.9
90008 | EI90 | Intérieur | 890 |  |  | 2140 | 1V | Standard | 280 |  |  |  |  | 945 x 2175 | 936 x 2170 | 824 x 2116 | 388 | 271.6
90009 | EI90 | Intérieur | 990 |  |  | 2140 | 1V | Standard | 291.2 |  |  |  |  | 1045 x 2175 | 1036 x 2170 | 924 x 2116 | 404 | 282.8
90010 | EI90 | Intérieur | 1100 |  |  | 2140 | 1V | Standard | 361.9 |  |  |  |  | 1155 x 2175 | 1146 x 2170 | 1034 x 2116 | 505 | 353.5
90050 | EI90 | Intérieur | 1200 | 600 - 600 | 600 | 2050 | 2V | Standard | 632.1 | [7 empty] | 879 | 615.3 | 600
90062 | EI90 | Intérieur | 1300 | 650 - 650 | 650 | 2050 | 2V | Standard | 632.1 | [7 empty] | 879 | 615.3 | 650
90051 | EI90 | Intérieur | 1400 | 700 - 700 | 700 | 2050 | 2V | Standard | 632.1 | Les portes à double battant d'une largeur supérieure à 1400 mm seront toujours expédiées démontées, sauf si la commande a un minimum de 10 unités de la même dimension. | [6 empty] | 879 | 615.3 | 700
90052 | EI90 | Intérieur | 1500 | 750 - 750 | 750 | 2050 | 2V | Standard | 632.1 | Les portes à double battant d'une largeur supérieure à 1400 mm seront toujours expédiées démontées, sauf si la commande a un minimum de 10 unités de la même dimension. | [6 empty] | 879 | 615.3 | 750
90053 | EI90 | Intérieur | 1600 | 800 - 800 | 800 | 2050 | 2V | Standard | 632.1 | Les portes à double battant d'une largeur supérieure à 1400 mm seront toujours expédiées démontées, sauf si la commande a un minimum de 10 unités de la même dimension. | [6 empty] | 879 | 615.3 | 800
90064 | EI90 | Intérieur | 1690 | 990 - 990 | 700 | 2050 | 2V | Standard | 693.7 | Les portes à double battant d'une largeur supérieure à 1400 mm seront toujours expédiées démontées, sauf si la commande a un minimum de 10 unités de la même dimension. | [6 empty] | 967 | 676.9 | 990
90063 | EI90 | Intérieur | 1780 | 890 - 890 | 890 | 2050 | 2V | Standard | 665 | Les portes à double battant d'une largeur supérieure à 1400 mm seront toujours expédiées démontées, sauf si la commande a un minimum de 10 unités de la même dimension. | [6 empty] | 926 | 648.2 | 890
90069 | EI90 | Intérieur | 1790 | 990 - 990 | 800 | 2050 | 2V | Standard | 693.7 | Les portes à double battant d'une largeur supérieure à 1400 mm seront toujours expédiées démontées, sauf si la commande a un minimum de 10 unités de la même dimension. | [6 empty] | 967 | 676.9 | 990
90066 | EI90 | Intérieur | 1890 | 990 - 990 | 900 | 2050 | 2V | Standard | 693.7 | Les portes à double battant d'une largeur supérieure à 1400 mm seront toujours expédiées démontées, sauf si la commande a un minimum de 10 unités de la même dimension. | [6 empty] | 967 | 676.9 | 990
90054 | EI90 | Intérieur | 1980 | 990 - 990 | 990 | 2050 | 2V | Standard | 693.7 | Les portes à double battant d'une largeur supérieure à 1400 mm seront toujours expédiées démontées, sauf si la commande a un minimum de 10 unités de la même dimension. | [6 empty] | 967 | 676.9 | 990
90055 | EI90 | Intérieur | 1200 | 600 - 600 | 600 | 2140 | 2V | Standard | 655.9 | [7 empty] | 913 | 639.1 | 600
90056 | EI90 | Intérieur | 1300 | 650 - 650 | 650 | 2140 | 2V | Standard | 655.9 | [7 empty] | 913 | 639.1 | 650
90057 | EI90 | Intérieur | 1400 | 700 - 700 | 700 | 2140 | 2V | Standard | 655.9 | Les portes à double battant d'une largeur supérieure à 1400 mm seront toujours expédiées démontées, sauf si la commande a un minimum de 10 unités de la même dimension. | [6 empty] | 913 | 639.1 | 700
90058 | EI90 | Intérieur | 1500 | 750 - 750 | 750 | 2140 | 2V | Standard | 655.9 | Les portes à double battant d'une largeur supérieure à 1400 mm seront toujours expédiées démontées, sauf si la commande a un minimum de 10 unités de la même dimension. | [6 empty] | 913 | 639.1 | 750
90059 | EI90 | Intérieur | 1600 | 800 - 800 | 800 | 2140 | 2V | Standard | 637.7 | Les portes à double battant d'une largeur supérieure à 1400 mm seront toujours expédiées démontées, sauf si la commande a un minimum de 10 unités de la même dimension. | [6 empty] | 887 | 620.9 | 800
90074 | EI90 | Intérieur | 1690 | 990 - 990 | 700 | 2140 | 2V | Standard | 698.6 | Les portes à double battant d'une largeur supérieure à 1400 mm seront toujours expédiées démontées, sauf si la commande a un minimum de 10 unités de la même dimension. | [6 empty] | 974 | 681.8 | 990
90060 | EI90 | Intérieur | 1780 | 890 - 890 | 890 | 2140 | 2V | Standard | 667.8 | Les portes à double battant d'une largeur supérieure à 1400 mm seront toujours expédiées démontées, sauf si la commande a un minimum de 10 unités de la même dimension. | [6 empty] | 930 | 651 | 890
90070 | EI90 | Intérieur | 1790 | 990 - 990 | 800 | 2140 | 2V | Standard | 698.6 | Les portes à double battant d'une largeur supérieure à 1400 mm seront toujours expédiées démontées, sauf si la commande a un minimum de 10 unités de la même dimension. | [6 empty] | 974 | 681.8 | 990
90071 | EI90 | Intérieur | 1890 | 990 - 990 | 900 | 2140 | 2V | Standard | 698.6 | Les portes à double battant d'une largeur supérieure à 1400 mm seront toujours expédiées démontées, sauf si la commande a un minimum de 10 unités de la même dimension. | [6 empty] | 974 | 681.8 | 990
90061 | EI90 | Intérieur | 1980 | 990 - 990 | 990 | 2140 | 2V | Standard | 698.6 | Les portes à double battant d'une largeur supérieure à 1400 mm seront toujours expédiées démontées, sauf si la commande a un minimum de 10 unités de la même dimension. | [6 empty] | 974 | 681.8 | 990
90201 | EI90 | Intérieur | 400 - 800 |  |  | 800-2040 | 1V | Sur mesure | 399 | [7 empty] | 651 | 390.6
90101 | EI90 | Intérieur | 400 - 800 |  |  | 2050 | 1V | Sur mesure | 362.4 | [7 empty] | 590 | 354
90206 | EI90 | Intérieur | 400 - 800 |  |  | 2060-2130 | 1V | Sur mesure | 413.4 | [7 empty] | 675 | 405
90106 | EI90 | Intérieur | 400 - 800 |  |  | 2140 | 1V | Sur mesure | 376.8 | [7 empty] | 614 | 368.4
90211 | EI90 | Intérieur | 400 - 800 |  |  | 2150-2450 | 1V | Sur mesure | 547.2 | [7 empty] | 898 | 538.8
90216 | EI90 | Intérieur | 400 - 800 |  |  | 2460 - 2460 | 1V | Sur mesure | 684 | [7 empty] | 1126 | 675.6
90202 | EI90 | Intérieur | 810 - 890 |  |  | 800-2040 | 1V | Sur mesure | 418.2 | [7 empty] | 683 | 409.8
90102 | EI90 | Intérieur | 810 - 890 |  |  | 2050 | 1V | Sur mesure | 383.4 | [7 empty] | 625 | 375
90207 | EI90 | Intérieur | 810 - 890 |  |  | 2060-2130 | 1V | Sur mesure | 436.2 | [7 empty] | 713 | 427.8
90107 | EI90 | Intérieur | 810 - 890 |  |  | 2140 | 1V | Sur mesure | 403.8 | [7 empty] | 659 | 395.4
90212 | EI90 | Intérieur | 810 - 890 |  |  | 2150-2450 | 1V | Sur mesure | 547.2 | [7 empty] | 898 | 538.8
90217 | EI90 | Intérieur | 810 - 890 |  |  | 2460 - 2460 | 1V | Sur mesure | 583.8 | [7 empty] | 959 | 575.4
90203 | EI90 | Intérieur | 900 - 990 |  |  | 800-2040 | 1V | Sur mesure | 436.2 | [7 empty] | 713 | 427.8
90103 | EI90 | Intérieur | 900 - 990 |  |  | 2050 | 1V | Sur mesure | 405 | [7 empty] | 661 | 396.6
90208 | EI90 | Intérieur | 900 - 990 |  |  | 2060-2130 | 1V | Sur mesure | 457.8 | [7 empty] | 749 | 449.4
90108 | EI90 | Intérieur | 900 - 990 |  |  | 2140 | 1V | Sur mesure | 418.2 | [7 empty] | 683 | 409.8
90213 | EI90 | Intérieur | 900 - 990 |  |  | 2150-2450 | 1V | Sur mesure | 617.4 | [7 empty] | 1015 | 609
90204 | EI90 | Intérieur | 1000 - 1100 |  |  | 800-2040 | 1V | Sur mesure | 490.2 | [7 empty] | 803 | 481.8
90104 | EI90 | Intérieur | 1000 - 1100 |  |  | 2050 | 1V | Sur mesure | 460.8 | [7 empty] | 754 | 452.4
90209 | EI90 | Intérieur | 1000 - 1100 |  |  | 2060-2130 | 1V | Sur mesure | 512.4 | [7 empty] | 840 | 504
90109 | EI90 | Intérieur | 1000 - 1100 |  |  | 2140 | 1V | Sur mesure | 483.6 | [7 empty] | 792 | 475.2
90214 | EI90 | Intérieur | 1000 - 1100 |  |  | 2150-2450 | 1V | Sur mesure | 617.4 | [7 empty] | 1015 | 609
90219 | EI90 | Intérieur | 1000 - 1100 |  |  | 2460 - 2460 | 1V | Sur mesure | 653.4 | [7 empty] | 1075 | 645
90205 | EI90 | Intérieur | 1110 - 1300 |  |  | 800-2040 | 1V | Sur mesure | 531.6 | [7 empty] | 872 | 523.2
90105 | EI90 | Intérieur | 1110 - 1300 |  |  | 2050 | 1V | Sur mesure | 503.4 | [7 empty] | 825 | 495
90210 | EI90 | Intérieur | 1110 - 1300 |  |  | 2060-2130 | 1V | Sur mesure | 554.4 | [7 empty] | 910 | 546
90110 | EI90 | Intérieur | 1110 - 1300 |  |  | 2140 | 1V | Sur mesure | 527.4 | [7 empty] | 865 | 519
90215 | EI90 | Intérieur | 1110 - 1300 |  |  | 2150-2450 | 1V | Sur mesure | 680.4 | [7 empty] | 1120 | 672
90220 | EI90 | Intérieur | 1110 - 1300 |  |  | 2460 - 2460 | 1V | Sur mesure | 792.6 | [7 empty] | 1307 | 784.2
90230 |  |  | 800 - 1200 | 400 - 800 |  | 800 - 2040 | 2V | Sur mesure | 825 | [7 empty] | 1347 | 808.2 | Max. 800
90130 |  |  | 800 - 1200 | 400 - 800 |  | 2050 - 2050 | 2V | Sur mesure | 783 | [7 empty] | 1277 | 766.2 | Max. 800
90241 |  |  | 800 - 1200 | 400 - 800 |  | 2060 - 2130 | 2V | Sur mesure | 852.6 | [7 empty] | 1393 | 835.8 | Max. 800
90141 |  |  | 800 - 1200 | 400 - 800 |  | 2140 - 2140 | 2V | Sur mesure | 808.8 | [7 empty] | 1320 | 792 | Max. 800
90252 |  |  | 800 - 1200 | 400 - 800 |  | 2150 - 2450 | 2V | Sur mesure | 988.2 | [7 empty] | 1619 | 971.4 | Max. 800
90263 |  |  | 800 - 1200 | 400 - 800 |  | 2460 - 2460 | 2V | Sur mesure | 1038.6 | [7 empty] | 1703 | 1021.8 | Max. 800
90231 |  |  | 900 - 1300 | 450 - 890 |  | 800 - 2040 | 2V | Sur mesure | 847.8 | [7 empty] | 1385 | 831 | Max. 890
90131 |  |  | 900 - 1300 | 450 - 890 |  | 2050 - 2050 | 2V | Sur mesure | 801 | [7 empty] | 1307 | 784.2 | Max. 890
90242 |  |  | 900 - 1300 | 450 - 890 |  | 2060 - 2130 | 2V | Sur mesure | 874.2 | [7 empty] | 1429 | 857.4 | Max. 890
90142 |  |  | 900 - 1300 | 450 - 890 |  | 2140 - 2140 | 2V | Sur mesure | 831 | [7 empty] | 1357 | 814.2 | Max. 890
90253 |  |  | 900 - 1300 | 450 - 890 |  | 2150 - 2450 | 2V | Sur mesure | 1057.2 | [7 empty] | 1734 | 1040.4 | Max. 890
90232 |  |  | 1310 - 1480 | 655 - 990 |  | 800 - 2040 | 2V | Sur mesure | 866.4 | Les portes à double battant d'une largeur supérieure à 1400 mm seront toujours expédiées démontées, sauf si la commande a un minimum de 10 unités de la même dimension. | [6 empty] | 1416 | 849.6 | Max. 990
90132 |  |  | 1310 - 1480 | 655 - 990 |  | 2050 - 2050 | 2V | Sur mesure | 817.8 | Les portes à double battant d'une largeur supérieure à 1400 mm seront toujours expédiées démontées, sauf si la commande a un minimum de 10 unités de la même dimension. | [6 empty] | 1335 | 801 | Max. 990
90243 |  |  | 1310 - 1480 | 655 - 990 |  | 2060 - 2130 | 2V | Sur mesure | 896.4 | Les portes à double battant d'une largeur supérieure à 1400 mm seront toujours expédiées démontées, sauf si la commande a un minimum de 10 unités de la même dimension. | [6 empty] | 1466 | 879.6 | Max. 990
90143 |  |  | 1310 - 1480 | 655 - 990 |  | 2140 - 2140 | 2V | Sur mesure | 849 | Les portes à double battant d'une largeur supérieure à 1400 mm seront toujours expédiées démontées, sauf si la commande a un minimum de 10 unités de la même dimension. | [6 empty] | 1387 | 832.2 | Max. 990
90254 |  |  | 1310 - 1480 | 655 - 990 |  | 2150 - 2450 | 2V | Sur mesure | 1176.6 | Les portes à double battant d'une largeur supérieure à 1400 mm seront toujours expédiées démontées, sauf si la commande a un minimum de 10 unités de la même dimension. | [6 empty] | 1933 | 1159.8 | Max. 990
90265 |  |  | 1310 - 1480 | 655 - 990 |  | 2460 - 2460 | 2V | Sur mesure | 1245 | Les portes à double battant d'une largeur supérieure à 1400 mm seront toujours expédiées démontées, sauf si la commande a un minimum de 10 unités de la même dimension. | [6 empty] | 2047 | 1228.2 | Max. 990
90233 |  |  | 1310 - 1480 | 1000 - 1300 |  | 800 - 2040 | 2V | Sur mesure | 1262.4 | Les portes à double battant d'une largeur supérieure à 1400 mm seront toujours expédiées démontées, sauf si la commande a un minimum de 10 unités de la même dimension. | [6 empty] | 2076 | 1245.6 | Sup. 990
90133 |  |  | 1310 - 1480 | 1000 - 1300 |  | 2050 - 2050 | 2V | Sur mesure | 1262.4 | Les portes à double battant d'une largeur supérieure à 1400 mm seront toujours expédiées démontées, sauf si la commande a un minimum de 10 unités de la même dimension. | [6 empty] | 2076 | 1245.6 | Sup. 990
90244 |  |  | 1310 - 1480 | 1000 - 1300 |  | 2060 - 2130 | 2V | Sur mesure | 1313.4 | Les portes à double battant d'une largeur supérieure à 1400 mm seront toujours expédiées démontées, sauf si la commande a un minimum de 10 unités de la même dimension. | [6 empty] | 2161 | 1296.6 | Sup. 990
90144 |  |  | 1310 - 1480 | 1000 - 1300 |  | 2140 - 2140 | 2V | Sur mesure | 1313.4 | Les portes à double battant d'une largeur supérieure à 1400 mm seront toujours expédiées démontées, sauf si la commande a un minimum de 10 unités de la même dimension. | [6 empty] | 2161 | 1296.6 | Sup. 990
90255 |  |  | 1310 - 1480 | 1000 - 1300 |  | 2150 - 2450 | 2V | Sur mesure | 1313.4 | Les portes à double battant d'une largeur supérieure à 1400 mm seront toujours expédiées démontées, sauf si la commande a un minimum de 10 unités de la même dimension. | [6 empty] | 2161 | 1296.6 | Sup. 990
90266 |  |  | 1310 - 1480 | 1000 - 1300 |  | 2460 - 2460 | 2V | Sur mesure | 1410 | Les portes à double battant d'une largeur supérieure à 1400 mm seront toujours expédiées démontées, sauf si la commande a un minimum de 10 unités de la même dimension. | [6 empty] | 2322 | 1393.2 | Sup. 990
90234 |  |  | 1490 - 1600 | 745 - 990 |  | 800 - 2040 | 2V | Sur mesure | 889.2 | Les portes à double battant d'une largeur supérieure à 1400 mm seront toujours expédiées démontées, sauf si la commande a un minimum de 10 unités de la même dimension. | [6 empty] | 1454 | 872.4 | Max. 990
90134 |  |  | 1490 - 1600 | 745 - 990 |  | 2050 - 2050 | 2V | Sur mesure | 852.6 | Les portes à double battant d'une largeur supérieure à 1400 mm seront toujours expédiées démontées, sauf si la commande a un minimum de 10 unités de la même dimension. | [6 empty] | 1393 | 835.8 | Max. 990
90245 |  |  | 1490 - 1600 | 745 - 990 |  | 2060 - 2130 | 2V | Sur mesure | 922.8 | Les portes à double battant d'une largeur supérieure à 1400 mm seront toujours expédiées démontées, sauf si la commande a un minimum de 10 unités de la même dimension. | [6 empty] | 1510 | 906 | Max. 990
90145 |  |  | 1490 - 1600 | 745 - 990 |  | 2140 - 2140 | 2V | Sur mesure | 883.8 | Les portes à double battant d'une largeur supérieure à 1400 mm seront toujours expédiées démontées, sauf si la commande a un minimum de 10 unités de la même dimension. | [6 empty] | 1445 | 867 | Max. 990
90256 |  |  | 1490 - 1600 | 745 - 990 |  | 2150 - 2450 | 2V | Sur mesure | 1176.6 | Les portes à double battant d'une largeur supérieure à 1400 mm seront toujours expédiées démontées, sauf si la commande a un minimum de 10 unités de la même dimension. | [6 empty] | 1933 | 1159.8 | Max. 990
90267 |  |  | 1490 - 1600 | 745 - 990 |  | 2460 - 2460 | 2V | Sur mesure | 1245 | Les portes à double battant d'une largeur supérieure à 1400 mm seront toujours expédiées démontées, sauf si la commande a un minimum de 10 unités de la même dimension. | [6 empty] | 2047 | 1228.2 | Max. 990
90235 |  |  | 1490 - 1600 | 1000 - 1300 |  | 800 - 2040 | 2V | Sur mesure | 1262.4 | Les portes à double battant d'une largeur supérieure à 1400 mm seront toujours expédiées démontées, sauf si la commande a un minimum de 10 unités de la même dimension. | [6 empty] | 2076 | 1245.6 | Sup. 990
90135 |  |  | 1490 - 1600 | 1000 - 1300 |  | 2050 - 2050 | 2V | Sur mesure | 1262.4 | Les portes à double battant d'une largeur supérieure à 1400 mm seront toujours expédiées démontées, sauf si la commande a un minimum de 10 unités de la même dimension. | [6 empty] | 2076 | 1245.6 | Sup. 990
90246 |  |  | 1490 - 1600 | 1000 - 1300 |  | 2060 - 2130 | 2V | Sur mesure | 1313.4 | Les portes à double battant d'une largeur supérieure à 1400 mm seront toujours expédiées démontées, sauf si la commande a un minimum de 10 unités de la même dimension. | [6 empty] | 2161 | 1296.6 | Sup. 990
90146 |  |  | 1490 - 1600 | 1000 - 1300 |  | 2140 - 2140 | 2V | Sur mesure | 1313.4 | Les portes à double battant d'une largeur supérieure à 1400 mm seront toujours expédiées démontées, sauf si la commande a un minimum de 10 unités de la même dimension. | [6 empty] | 2161 | 1296.6 | Sup. 990
90257 |  |  | 1490 - 1600 | 1000 - 1300 |  | 2150 - 2450 | 2V | Sur mesure | 1327.8 | Les portes à double battant d'une largeur supérieure à 1400 mm seront toujours expédiées démontées, sauf si la commande a un minimum de 10 unités de la même dimension. | [6 empty] | 2185 | 1311 | Sup. 990
90268 |  |  | 1490 - 1600 | 1000 - 1300 |  | 2460 - 2460 | 2V | Sur mesure | 1410 | Les portes à double battant d'une largeur supérieure à 1400 mm seront toujours expédiées démontées, sauf si la commande a un minimum de 10 unités de la même dimension. | [6 empty] | 2322 | 1393.2 | Sup. 990
90236 |  |  | 1610 - 1770 | 805 - 990 |  | 800 - 2040 | 2V | Sur mesure | 936 | Les portes à double battant d'une largeur supérieure à 1400 mm seront toujours expédiées démontées, sauf si la commande a un minimum de 10 unités de la même dimension. | [6 empty] | 1532 | 919.2 | Max. 990
90136 |  |  | 1610 - 1770 | 805 - 990 |  | 2050 - 2050 | 2V | Sur mesure | 893.4 | Les portes à double battant d'une largeur supérieure à 1400 mm seront toujours expédiées démontées, sauf si la commande a un minimum de 10 unités de la même dimension. | [6 empty] | 1461 | 876.6 | Max. 990
90247 |  |  | 1610 - 1770 | 805 - 990 |  | 2060 - 2130 | 2V | Sur mesure | 967.2 | Les portes à double battant d'une largeur supérieure à 1400 mm seront toujours expédiées démontées, sauf si la commande a un minimum de 10 unités de la même dimension. | [6 empty] | 1584 | 950.4 | Max. 990
90147 |  |  | 1610 - 1770 | 805 - 990 |  | 2140 - 2140 | 2V | Sur mesure | 927.6 | Les portes à double battant d'une largeur supérieure à 1400 mm seront toujours expédiées démontées, sauf si la commande a un minimum de 10 unités de la même dimension. | [6 empty] | 1518 | 910.8 | Max. 990
90258 |  |  | 1610 - 1770 | 805 - 990 |  | 2150 - 2450 | 2V | Sur mesure | 1176.6 | Les portes à double battant d'une largeur supérieure à 1400 mm seront toujours expédiées démontées, sauf si la commande a un minimum de 10 unités de la même dimension. | [6 empty] | 1933 | 1159.8 | Max. 990
90269 |  |  | 1610 - 1770 | 805 - 990 |  | 2460 - 2460 | 2V | Sur mesure | 1245 | Les portes à double battant d'une largeur supérieure à 1400 mm seront toujours expédiées démontées, sauf si la commande a un minimum de 10 unités de la même dimension. | [6 empty] | 2047 | 1228.2 | Max. 990
90237 |  |  | 1610 - 1770 | 1000 - 1300 |  | 800 - 2040 | 2V | Sur mesure | 1262.4 | Les portes à double battant d'une largeur supérieure à 1400 mm seront toujours expédiées démontées, sauf si la commande a un minimum de 10 unités de la même dimension. | [6 empty] | 2076 | 1245.6 | Sup. 990
90137 |  |  | 1610 - 1770 | 1000 - 1300 |  | 2050 - 2050 | 2V | Sur mesure | 1262.4 | Les portes à double battant d'une largeur supérieure à 1400 mm seront toujours expédiées démontées, sauf si la commande a un minimum de 10 unités de la même dimension. | [6 empty] | 2076 | 1245.6 | Sup. 990
90248 |  |  | 1610 - 1770 | 1000 - 1300 |  | 2060 - 2130 | 2V | Sur mesure | 1313.4 | Les portes à double battant d'une largeur supérieure à 1400 mm seront toujours expédiées démontées, sauf si la commande a un minimum de 10 unités de la même dimension. | [6 empty] | 2161 | 1296.6 | Sup. 990
90148 |  |  | 1610 - 1770 | 1000 - 1300 |  | 2140 - 2140 | 2V | Sur mesure | 1313.4 | Les portes à double battant d'une largeur supérieure à 1400 mm seront toujours expédiées démontées, sauf si la commande a un minimum de 10 unités de la même dimension. | [6 empty] | 2161 | 1296.6 | Sup. 990
90259 |  |  | 1610 - 1770 | 1000 - 1300 |  | 2150 - 2450 | 2V | Sur mesure | 1327.8 | Les portes à double battant d'une largeur supérieure à 1400 mm seront toujours expédiées démontées, sauf si la commande a un minimum de 10 unités de la même dimension. | [6 empty] | 2185 | 1311 | Sup. 990
90270 |  |  | 1610 - 1770 | 1000 - 1300 |  | 2460 - 2460 | 2V | Sur mesure | 1410 | Les portes à double battant d'une largeur supérieure à 1400 mm seront toujours expédiées démontées, sauf si la commande a un minimum de 10 unités de la même dimension. | [6 empty] | 2322 | 1393.2 | Sup. 990
90238 |  |  | 1780 - 1980 | 890 - 990 |  | 800 - 2040 | 2V | Sur mesure | 973.8 | Les portes à double battant d'une largeur supérieure à 1400 mm seront toujours expédiées démontées, sauf si la commande a un minimum de 10 unités de la même dimension. | [6 empty] | 1595 | 957 | Max. 990
90138 |  |  | 1780 - 1980 | 890 - 990 |  | 2050 - 2050 | 2V | Sur mesure | 936 | Les portes à double battant d'une largeur supérieure à 1400 mm seront toujours expédiées démontées, sauf si la commande a un minimum de 10 unités de la même dimension. | [6 empty] | 1532 | 919.2 | Max. 990
90249 |  |  | 1780 - 1980 | 890 - 990 |  | 2060 - 2130 | 2V | Sur mesure | 1009.8 | Les portes à double battant d'une largeur supérieure à 1400 mm seront toujours expédiées démontées, sauf si la commande a un minimum de 10 unités de la même dimension. | [6 empty] | 1655 | 993 | Max. 990
90149 |  |  | 1780 - 1980 | 890 - 990 |  | 2140 - 2140 | 2V | Sur mesure | 970.8 | Les portes à double battant d'une largeur supérieure à 1400 mm seront toujours expédiées démontées, sauf si la commande a un minimum de 10 unités de la même dimension. | [6 empty] | 1590 | 954 | Max. 990
90260 |  |  | 1780 - 1980 | 890 - 990 |  | 2150 - 2450 | 2V | Sur mesure | 1313.4 | Les portes à double battant d'une largeur supérieure à 1400 mm seront toujours expédiées démontées, sauf si la commande a un minimum de 10 unités de la même dimension. | [6 empty] | 2161 | 1296.6 | Max. 990
90271 |  |  | 1780 - 1980 | 890 - 990 |  | 2460 - 2460 | 2V | Sur mesure | 1313.4 | Les portes à double battant d'une largeur supérieure à 1400 mm seront toujours expédiées démontées, sauf si la commande a un minimum de 10 unités de la même dimension. | [6 empty] | 2161 | 1296.6 | Max. 990
90239 |  |  | 1780 - 1980 | 1000 - 1300 |  | 800 - 2040 | 2V | Sur mesure | 1262.4 | Les portes à double battant d'une largeur supérieure à 1400 mm seront toujours expédiées démontées, sauf si la commande a un minimum de 10 unités de la même dimension. | [6 empty] | 2076 | 1245.6 | Sup. 990
90139 |  |  | 1780 - 1980 | 1000 - 1300 |  | 2050 - 2050 | 2V | Sur mesure | 1262.4 | Les portes à double battant d'une largeur supérieure à 1400 mm seront toujours expédiées démontées, sauf si la commande a un minimum de 10 unités de la même dimension. | [6 empty] | 2076 | 1245.6 | Sup. 990
90250 |  |  | 1780 - 1980 | 1000 - 1300 |  | 2060 - 2130 | 2V | Sur mesure | 1313.4 | Les portes à double battant d'une largeur supérieure à 1400 mm seront toujours expédiées démontées, sauf si la commande a un minimum de 10 unités de la même dimension. | [6 empty] | 2161 | 1296.6 | Sup. 990
90150 |  |  | 1780 - 1980 | 1000 - 1300 |  | 2140 - 2140 | 2V | Sur mesure | 1313.4 | Les portes à double battant d'une largeur supérieure à 1400 mm seront toujours expédiées démontées, sauf si la commande a un minimum de 10 unités de la même dimension. | [6 empty] | 2161 | 1296.6 | Sup. 990
90261 |  |  | 1780 - 1980 | 1000 - 1300 |  | 2150 - 2450 | 2V | Sur mesure | 1327.8 | Les portes à double battant d'une largeur supérieure à 1400 mm seront toujours expédiées démontées, sauf si la commande a un minimum de 10 unités de la même dimension. | [6 empty] | 2185 | 1311 | Sup. 990
90272 |  |  | 1780 - 1980 | 1000 - 1300 |  | 2460 - 2460 | 2V | Sur mesure | 1410 | Les portes à double battant d'une largeur supérieure à 1400 mm seront toujours expédiées démontées, sauf si la commande a un minimum de 10 unités de la même dimension. | [6 empty] | 2322 | 1393.2 | Sup. 990
90240 |  |  | 1990 - 2530 | 1000 - 1300 |  | 800 - 2040 | 2V | Sur mesure | 1262.4 | Les portes à double battant d'une largeur supérieure à 1400 mm seront toujours expédiées démontées, sauf si la commande a un minimum de 10 unités de la même dimension. | [6 empty] | 2076 | 1245.6 | Sup. 990
90140 |  |  | 1990 - 2530 | 1000 - 1300 |  | 2050 - 2050 | 2V | Sur mesure | 1262.4 | Les portes à double battant d'une largeur supérieure à 1400 mm seront toujours expédiées démontées, sauf si la commande a un minimum de 10 unités de la même dimension. | [6 empty] | 2076 | 1245.6 | Sup. 990
90251 |  |  | 1990 - 2530 | 1000 - 1300 |  | 2060 - 2130 | 2V | Sur mesure | 1313.4 | Les portes à double battant d'une largeur supérieure à 1400 mm seront toujours expédiées démontées, sauf si la commande a un minimum de 10 unités de la même dimension. | [6 empty] | 2161 | 1296.6 | Sup. 990
90151 |  |  | 1990 - 2530 | 1000 - 1300 |  | 2140 - 2140 | 2V | Sur mesure | 1313.4 | Les portes à double battant d'une largeur supérieure à 1400 mm seront toujours expédiées démontées, sauf si la commande a un minimum de 10 unités de la même dimension. | [6 empty] | 2161 | 1296.6 | Sup. 990
90262 |  |  | 1990 - 2530 | 1000 - 1300 |  | 2150 - 2450 | 2V | Sur mesure | 1327.8 | Les portes à double battant d'une largeur supérieure à 1400 mm seront toujours expédiées démontées, sauf si la commande a un minimum de 10 unités de la même dimension. | [6 empty] | 2185 | 1311 | Sup. 990
90273 |  |  | 1990 - 2530 | 1000 - 1300 |  | 2460 - 2460 | 2V | Sur mesure | 1410 | Les portes à double battant d'une largeur supérieure à 1400 mm seront toujours expédiées démontées, sauf si la commande a un minimum de 10 unités de la même dimension. | [6 empty] | 2322 | 1393.2 | Sup. 990

## BASE_EI120
CODE | Feu | Usage | Largeur | Journalier | Semi fixe | Hauteur | 1V ou 2V | Standard / Sur mesure | Prix_Vente + JOINT JF1 | Note 1 | EP | Note 2 | Acoustique | DIM Baie du Mur NON FEU : | DIM_EXT Hors Tout : | DIM_PL Passage libre à 180° : | Prix_base | Prix_Achat | Journalier
FA001 | EI120 | Intérieur | 800 |  |  | 2050 | 1V | Standard | 356.3 |  | 63mm |  |  | 855 x 2085 | 846 x 2080 | 734 x 2026 | 497 | 347.9
FA002 | EI120 | Intérieur | 890 |  |  | 2050 | 1V | Standard | 367.5 |  | 63mm |  |  | 945 x 2085 | 936 x 2080 | 824 x 2026 | 513 | 359.1
FA003 | EI120 | Intérieur | 990 |  |  | 2050 | 1V | Standard | 380.8 |  | 63mm |  | 476 | 1045 x 2085 | 1036 x 2080 | 924 x 2026 | 532 | 372.4
FA004 | EI120 | Intérieur | 1100 |  |  | 2050 | 1V | Standard | 450.8 |  | 63mm |  |  | 1155 x 2085 | 1146 x 2080 | 1034 x 2026 | 632 | 442.4
FA005 | EI120 | Intérieur | 1200 |  |  | 2050 | 1V | Standard | 450.8 |  | 63mm |  |  | 1255 x 2085 | 1246 x 2080 | 1134 x 2026 | 632 | 442.4
FA006 | EI120 | Intérieur | 1300 |  |  | 2050 | 1V | Standard | 458.5 |  | 63mm |  |  | 1355 x 2085 | 1346 x 2080 | 1234 x 2026 | 643 | 450.1
FA007 | EI120 | Intérieur | 800 |  |  | 2140 | 1V | Standard | 366.1 |  | 63mm |  |  | 855 x 2175 | 846 x 2170 | 734 x 2116 | 511 | 357.7
FA008 | EI120 | Intérieur | 890 |  |  | 2140 | 1V | Standard | 380.1 |  | 63mm |  |  | 945 x 2175 | 936 x 2170 | 824 x 2116 | 531 | 371.7
FA009 | EI120 | Intérieur | 990 |  |  | 2140 | 1V | Standard | 390.6 |  | 63mm |  |  | 1045 x 2175 | 1036 x 2170 | 924 x 2116 | 546 | 382.2
FA010 | EI120 | Intérieur | 1100 |  |  | 2140 | 1V | Standard | 462.7 |  | 63mm |  |  | 1155 x 2175 | 1146 x 2170 | 1034 x 2116 | 649 | 454.3
FA011 | EI120 | Intérieur | 1200 |  |  | 2140 | 1V | Standard | 462.7 |  | 63mm |  |  | 1255 x 2175 | 1246 x 2170 | 1134 x 2116 | 649 | 454.3
FA012 | EI120 | Intérieur | 1300 |  |  | 2140 | 1V | Standard | 473.9 |  | 63mm |  |  | 1355 x 2175 | 1346 x 2170 | 1234 x 2116 | 665 | 465.5
FA050 | EI120 | Intérieur | 1200 | 600 - 600 | 600 | 2050 | 2V | Standard | 832.3 |  | 63mm | [5 empty] | 1165 | 815.5 | 600
FA062 | EI120 | Intérieur | 1300 | 650 - 650 | 650 | 2050 | 2V | Standard | 832.3 |  | 63mm | [5 empty] | 1165 | 815.5 | 650
FA051 | EI120 | Intérieur | 1400 | 700 - 700 | 700 | 2050 | 2V | Standard | 832.3 | Les portes à double battant d'une largeur supérieure à 1400 mm seront toujours expédiées démontées, sauf si la commande a un minimum de 10 unités de la même dimension. | 63mm | [5 empty] | 1165 | 815.5 | 700
FA052 | EI120 | Intérieur | 1500 | 750 - 750 | 750 | 2050 | 2V | Standard | 832.3 | Les portes à double battant d'une largeur supérieure à 1400 mm seront toujours expédiées démontées, sauf si la commande a un minimum de 10 unités de la même dimension. | 63mm | [5 empty] | 1165 | 815.5 | 750
FA073 | EI120 | Intérieur | 1590 | 990 - 990 | 600 | 2050 | 2V | Standard | 832.3 | Les portes à double battant d'une largeur supérieure à 1400 mm seront toujours expédiées démontées, sauf si la commande a un minimum de 10 unités de la même dimension. | 63mm | [5 empty] | 1165 | 815.5 | 990
FA053 | EI120 | Intérieur | 1600 | 800 - 800 | 800 | 2050 | 2V | Standard | 832.3 | Les portes à double battant d'une largeur supérieure à 1400 mm seront toujours expédiées démontées, sauf si la commande a un minimum de 10 unités de la même dimension. | 63mm | [5 empty] | 1165 | 815.5 | 800
FA064 | EI120 | Intérieur | 1690 | 990 - 990 | 700 | 2050 | 2V | Standard | 101.5 | Les portes à double battant d'une largeur supérieure à 1400 mm seront toujours expédiées démontées, sauf si la commande a un minimum de 10 unités de la même dimension. | 63mm | [5 empty] | 121 | 84.7 | 990
FA063 | EI120 | Intérieur | 1780 | 890 - 890 | 890 | 2050 | 2V | Standard | 101.5 | Les portes à double battant d'une largeur supérieure à 1400 mm seront toujours expédiées démontées, sauf si la commande a un minimum de 10 unités de la même dimension. | 63mm | [5 empty] | 121 | 84.7 | 890
FA069 | EI120 | Intérieur | 1790 | 990 - 990 | 800 | 2050 | 2V | Standard | 867.3 | Les portes à double battant d'une largeur supérieure à 1400 mm seront toujours expédiées démontées, sauf si la commande a un minimum de 10 unités de la même dimension. | 63mm | [5 empty] | 1215 | 850.5 | 990
FA066 | EI120 | Intérieur | 1890 | 990 - 990 | 900 | 2050 | 2V | Standard | 101.5 | Les portes à double battant d'une largeur supérieure à 1400 mm seront toujours expédiées démontées, sauf si la commande a un minimum de 10 unités de la même dimension. | 63mm | [5 empty] | 121 | 84.7 | 990
FA054 | EI120 | Intérieur | 1980 | 990 - 990 | 990 | 2050 | 2V | Standard | 892.5 | Les portes à double battant d'une largeur supérieure à 1400 mm seront toujours expédiées démontées, sauf si la commande a un minimum de 10 unités de la même dimension. | 63mm | [5 empty] | 1251 | 875.7 | 990
FA055 | EI120 | Intérieur | 1200 | 600 - 600 | 600 | 2140 | 2V | Standard | 856.1 |  | 63mm | [5 empty] | 1199 | 839.3 | 600
FA056 | EI120 | Intérieur | 1300 | 650 - 650 | 650 | 2140 | 2V | Standard | 856.1 |  | 63mm | [5 empty] | 1199 | 839.3 | 650
FA057 | EI120 | Intérieur | 1400 | 700 - 700 | 700 | 2140 | 2V | Standard | 856.1 | Les portes à double battant d'une largeur supérieure à 1400 mm seront toujours expédiées démontées, sauf si la commande a un minimum de 10 unités de la même dimension. | 63mm | [5 empty] | 1199 | 839.3 | 700
FA058 | EI120 | Intérieur | 1500 | 750 - 750 | 750 | 2140 | 2V | Standard | 856.1 | Les portes à double battant d'une largeur supérieure à 1400 mm seront toujours expédiées démontées, sauf si la commande a un minimum de 10 unités de la même dimension. | 63mm | [5 empty] | 1199 | 839.3 | 750
FA068 | EI120 | Intérieur | 1590 | 990 - 990 | 600 | 2140 | 2V | Standard | 856.1 | Les portes à double battant d'une largeur supérieure à 1400 mm seront toujours expédiées démontées, sauf si la commande a un minimum de 10 unités de la même dimension. | 63mm | [5 empty] | 1199 | 839.3 | 990
FA059 | EI120 | Intérieur | 1600 | 800 - 800 | 800 | 2140 | 2V | Standard | 836.5 | Les portes à double battant d'une largeur supérieure à 1400 mm seront toujours expédiées démontées, sauf si la commande a un minimum de 10 unités de la même dimension. | 63mm | [5 empty] | 1171 | 819.7 | 800
FA074 | EI120 | Intérieur | 1690 | 990 - 990 | 700 | 2140 | 2V | Standard | 867.3 | Les portes à double battant d'une largeur supérieure à 1400 mm seront toujours expédiées démontées, sauf si la commande a un minimum de 10 unités de la même dimension. | 63mm | [5 empty] | 1215 | 850.5 | 990
FA060 | EI120 | Intérieur | 1780 | 890 - 890 | 890 | 2140 | 2V | Standard | 867.3 | Les portes à double battant d'une largeur supérieure à 1400 mm seront toujours expédiées démontées, sauf si la commande a un minimum de 10 unités de la même dimension. | 63mm | [5 empty] | 1215 | 850.5 | 890
FA070 | EI120 | Intérieur | 1790 | 990 - 990 | 800 | 2140 | 2V | Standard | 867.3 | Les portes à double battant d'une largeur supérieure à 1400 mm seront toujours expédiées démontées, sauf si la commande a un minimum de 10 unités de la même dimension. | 63mm | [5 empty] | 1215 | 850.5 | 990
FA071 | EI120 | Intérieur | 1890 | 990 - 990 | 900 | 2140 | 2V | Standard | 867.3 | Les portes à double battant d'une largeur supérieure à 1400 mm seront toujours expédiées démontées, sauf si la commande a un minimum de 10 unités de la même dimension. | 63mm | [5 empty] | 1215 | 850.5 | 990
FA061 | EI120 | Intérieur | 1980 | 990 - 990 | 990 | 2140 | 2V | Standard | 899.5 | Les portes à double battant d'une largeur supérieure à 1400 mm seront toujours expédiées démontées, sauf si la commande a un minimum de 10 unités de la même dimension. | 63mm | [5 empty] | 1261 | 882.7 | 990
FA201 | EI120 | Intérieur | 400 - 800 |  |  | 800 - 2040 | 1V | Sur mesure | 484.2 |  | 63mm | [5 empty] | 793 | 475.8
FA101 | EI120 | Intérieur | 400 - 800 |  |  | 2050 | 1V | Sur mesure | 447.6 |  | 63mm | [5 empty] | 732 | 439.2
FA206 | EI120 | Intérieur | 400 - 800 |  |  | 2060 - 2130 | 1V | Sur mesure | 499.8 |  | 63mm | [5 empty] | 819 | 491.4
FA106 | EI120 | Intérieur | 400 - 800 |  |  | 2140 | 1V | Sur mesure | 463.2 |  | 63mm | [5 empty] | 758 | 454.8
FA211 | EI120 | Intérieur | 400 - 800 |  |  | 2150 - 2450 | 1V | Sur mesure | 632.4 |  | 63mm | [5 empty] | 1040 | 624
FA216 | EI120 | Intérieur | 400 - 800 |  |  | 2460 - 2530 | 1V | Sur mesure | 669 |  | 63mm | [5 empty] | 1101 | 660.6
FA202 | EI120 | Intérieur | 810 - 890 |  |  | 800 - 2040 | 1V | Sur mesure | 503.4 |  | 63mm | [5 empty] | 825 | 495
FA102 | EI120 | Intérieur | 810 - 890 |  |  | 2050 | 1V | Sur mesure | 469.2 |  | 63mm | [5 empty] | 768 | 460.8
FA207 | EI120 | Intérieur | 810 - 890 |  |  | 2060 - 2130 | 1V | Sur mesure | 522.6 |  | 63mm | [5 empty] | 857 | 514.2
FA107 | EI120 | Intérieur | 810 - 890 |  |  | 2140 | 1V | Sur mesure | 489 |  | 63mm | [5 empty] | 801 | 480.6
FA212 | EI120 | Intérieur | 810 - 890 |  |  | 2150 - 2450 | 1V | Sur mesure | 632.4 |  | 63mm | [5 empty] | 1040 | 624
FA217 | EI120 | Intérieur | 810 - 890 |  |  | 2460 - 2530 | 1V | Sur mesure | 669 |  | 63mm | [5 empty] | 1101 | 660.6
FA203 | EI120 | Intérieur | 900 - 990 |  |  | 800 - 2040 | 1V | Sur mesure | 522.6 |  | 63mm | [5 empty] | 857 | 514.2
FA103 | EI120 | Intérieur | 900 - 990 |  |  | 2050 | 1V | Sur mesure | 490.2 |  | 63mm | [5 empty] | 803 | 481.8
FA208 | EI120 | Intérieur | 900 - 990 |  |  | 2060 - 2130 | 1V | Sur mesure | 543 |  | 63mm | [5 empty] | 891 | 534.6
FA108 | EI120 | Intérieur | 900 - 990 |  |  | 2140 | 1V | Sur mesure | 503.4 |  | 63mm | [5 empty] | 825 | 495
FA213 | EI120 | Intérieur | 900 - 990 |  |  | 2150 - 2450 | 1V | Sur mesure | 702.6 |  | 63mm | [5 empty] | 1157 | 694.2
FA218 | EI120 | Intérieur | 900 - 990 |  |  | 2460 - 2530 | 1V | Sur mesure | 739.2 |  | 63mm | [5 empty] | 1218 | 730.8
FA204 | EI120 | Intérieur | 1000 - 1100 |  |  | 800 - 2040 | 1V | Sur mesure | 576 |  | 63mm | [5 empty] | 946 | 567.6
FA104 | EI120 | Intérieur | 1000 - 1100 |  |  | 2050 | 1V | Sur mesure | 546.6 |  | 63mm | [5 empty] | 897 | 538.2
FA209 | EI120 | Intérieur | 1000 - 1100 |  |  | 2060 - 2130 | 1V | Sur mesure | 597.6 |  | 63mm | [5 empty] | 982 | 589.2
FA109 | EI120 | Intérieur | 1000 - 1100 |  |  | 2140 | 1V | Sur mesure | 568.8 |  | 63mm | [5 empty] | 934 | 560.4
FA214 | EI120 | Intérieur | 1000 - 1100 |  |  | 2150 - 2450 | 1V | Sur mesure | 702.6 |  | 63mm | [5 empty] | 1157 | 694.2
FA219 | EI120 | Intérieur | 1000 - 1100 |  |  | 2460 - 2530 | 1V | Sur mesure | 739.2 |  | 63mm | [5 empty] | 1218 | 730.8
FA205 | EI120 | Intérieur | 1110 - 1300 |  |  | 800 - 2040 | 1V | Sur mesure | 617.4 |  | 63mm | [5 empty] | 1015 | 609
FA105 | EI120 | Intérieur | 1110 - 1300 |  |  | 2050 | 1V | Sur mesure | 589.2 |  | 63mm | [5 empty] | 968 | 580.8
FA210 | EI120 | Intérieur | 1110 - 1300 |  |  | 2060 - 2130 | 1V | Sur mesure | 639.6 |  | 63mm | [5 empty] | 1052 | 631.2
FA110 | EI120 | Intérieur | 1110 - 1300 |  |  | 2140 | 1V | Sur mesure | 613.8 |  | 63mm | [5 empty] | 1009 | 605.4
FA215 | EI120 | Intérieur | 1110 - 1300 |  |  | 2150 - 2450 | 1V | Sur mesure | 766.2 |  | 63mm | [5 empty] | 1263 | 757.8
FA220 | EI120 | Intérieur | 1110 - 1300 |  |  | 2460 - 2530 | 1V | Sur mesure | 879 |  | 63mm | [5 empty] | 1451 | 870.6
FA230 | EI120 | Intérieur | 800 - 1200 | 400 - 800 |  | 800 - 2040 | 2V | Sur mesure | 996 |  | 63mm | [5 empty] | 1632 | 979.2 | Max. 800
FA130 | EI120 | Intérieur | 800 - 1200 | 400 - 800 |  | 2050 - 2050 | 2V | Sur mesure | 954 |  | 63mm | [5 empty] | 1562 | 937.2 | Max. 800
FA241 | EI120 | Intérieur | 800 - 1200 | 400 - 800 |  | 2060 - 2130 | 2V | Sur mesure | 1024.2 |  | 63mm | [5 empty] | 1679 | 1007.4 | Max. 800
FA141 | EI120 | Intérieur | 800 - 1200 | 400 - 800 |  | 2140 - 2140 | 2V | Sur mesure | 980.4 |  | 63mm | [5 empty] | 1606 | 963.6 | Max. 800
FA252 | EI120 | Intérieur | 800 - 1200 | 400 - 800 |  | 2150 - 2450 | 2V | Sur mesure | 1158.6 |  | 63mm | [5 empty] | 1903 | 1141.8 | Max. 800
FA263 | EI120 | Intérieur | 800 - 1200 | 400 - 800 |  | 2460 - 2530 | 2V | Sur mesure | 1209.6 |  | 63mm | [5 empty] | 1988 | 1192.8 | Max. 800
FA231 | EI120 | Intérieur | 900 - 1300 | 450 - 890 |  | 800 - 2040 | 2V | Sur mesure | 1018.8 |  | 63mm | [5 empty] | 1670 | 1002 | Max. 890
FA131 | EI120 | Intérieur | 900 - 1300 | 450 - 890 |  | 2050 - 2050 | 2V | Sur mesure | 972.6 |  | 63mm | [5 empty] | 1593 | 955.8 | Max. 890
FA242 | EI120 | Intérieur | 900 - 1300 | 450 - 890 |  | 2060 - 2130 | 2V | Sur mesure | 1045.8 |  | 63mm | [5 empty] | 1715 | 1029 | Max. 890
FA142 | EI120 | Intérieur | 900 - 1300 | 450 - 890 |  | 2140 - 2140 | 2V | Sur mesure | 1002 |  | 63mm | [5 empty] | 1642 | 985.2 | Max. 890
FA253 | EI120 | Intérieur | 900 - 1300 | 450 - 890 |  | 2150 - 2450 | 2V | Sur mesure | 1228.8 |  | 63mm | [5 empty] | 2020 | 1212 | Max. 890
FA264 | EI120 | Intérieur | 900 - 1300 | 450 - 890 |  | 2460 - 2530 | 2V | Sur mesure | 1281 |  | 63mm | [5 empty] | 2107 | 1264.2 | Max. 890
FA232 | EI120 | Intérieur | 1310 - 1480 | 655 - 990 |  | 800 - 2040 | 2V | Sur mesure | 1038 | Les portes à double battant d'une largeur supérieure à 1400 mm seront toujours expédiées démontées, sauf si la commande a un minimum de 10 unités de la même dimension. | 63mm | [5 empty] | 1702 | 1021.2 | Max. 990
FA132 | EI120 | Intérieur | 1310 - 1480 | 655 - 990 |  | 2050 - 2050 | 2V | Sur mesure | 989.4 | Les portes à double battant d'une largeur supérieure à 1400 mm seront toujours expédiées démontées, sauf si la commande a un minimum de 10 unités de la même dimension. | 63mm | [5 empty] | 1621 | 972.6 | Max. 990
FA243 | EI120 | Intérieur | 1310 - 1480 | 655 - 990 |  | 2060 - 2130 | 2V | Sur mesure | 1067.4 | Les portes à double battant d'une largeur supérieure à 1400 mm seront toujours expédiées démontées, sauf si la commande a un minimum de 10 unités de la même dimension. | 63mm | [5 empty] | 1751 | 1050.6 | Max. 990
FA143 | EI120 | Intérieur | 1310 - 1480 | 655 - 990 |  | 2140 - 2140 | 2V | Sur mesure | 1020.6 | Les portes à double battant d'une largeur supérieure à 1400 mm seront toujours expédiées démontées, sauf si la commande a un minimum de 10 unités de la même dimension. | 63mm | [5 empty] | 1673 | 1003.8 | Max. 990
FA254 | EI120 | Intérieur | 1310 - 1480 | 655 - 990 |  | 2150 - 2450 | 2V | Sur mesure | 1348.2 | Les portes à double battant d'une largeur supérieure à 1400 mm seront toujours expédiées démontées, sauf si la commande a un minimum de 10 unités de la même dimension. | 63mm | [5 empty] | 2219 | 1331.4 | Max. 990
FA265 | EI120 | Intérieur | 1310 - 1480 | 655 - 990 |  | 2460 - 2530 | 2V | Sur mesure | 1416.6 | Les portes à double battant d'une largeur supérieure à 1400 mm seront toujours expédiées démontées, sauf si la commande a un minimum de 10 unités de la même dimension. | 63mm | [5 empty] | 2333 | 1399.8 | Max. 990
FA233 | EI120 | Intérieur | 1310 - 1480 | 1000 - 1300 |  | 800 - 2040 | 2V | Sur mesure | 1434 | Les portes à double battant d'une largeur supérieure à 1400 mm seront toujours expédiées démontées, sauf si la commande a un minimum de 10 unités de la même dimension. | 63mm | [5 empty] | 2362 | 1417.2 | Sup. 990
FA133 | EI120 | Intérieur | 1310 - 1480 | 1000 - 1300 |  | 2050 - 2050 | 2V | Sur mesure | 1434 | Les portes à double battant d'une largeur supérieure à 1400 mm seront toujours expédiées démontées, sauf si la commande a un minimum de 10 unités de la même dimension. | 63mm | [5 empty] | 2362 | 1417.2 | Sup. 990
FA244 | EI120 | Intérieur | 1310 - 1480 | 1000 - 1300 |  | 2060 - 2130 | 2V | Sur mesure | 1485 | Les portes à double battant d'une largeur supérieure à 1400 mm seront toujours expédiées démontées, sauf si la commande a un minimum de 10 unités de la même dimension. | 63mm | [5 empty] | 2447 | 1468.2 | Sup. 990
FA144 | EI120 | Intérieur | 1310 - 1480 | 1000 - 1300 |  | 2140 - 2140 | 2V | Sur mesure | 1485 | Les portes à double battant d'une largeur supérieure à 1400 mm seront toujours expédiées démontées, sauf si la commande a un minimum de 10 unités de la même dimension. | 63mm | [5 empty] | 2447 | 1468.2 | Sup. 990
FA255 | EI120 | Intérieur | 1310 - 1480 | 1000 - 1300 |  | 2150 - 2450 | 2V | Sur mesure | 1384.8 | Les portes à double battant d'une largeur supérieure à 1400 mm seront toujours expédiées démontées, sauf si la commande a un minimum de 10 unités de la même dimension. | 63mm | [5 empty] | 2280 | 1368 | Sup. 990
FA266 | EI120 | Intérieur | 1310 - 1480 | 1000 - 1300 |  | 2460 - 2530 | 2V | Sur mesure | 1581 | Les portes à double battant d'une largeur supérieure à 1400 mm seront toujours expédiées démontées, sauf si la commande a un minimum de 10 unités de la même dimension. | 63mm | [5 empty] | 2607 | 1564.2 | Sup. 990
FA234 | EI120 | Intérieur | 1490 - 1600 | 745 - 990 |  | 800 - 2040 | 2V | Sur mesure | 1060.8 | Les portes à double battant d'une largeur supérieure à 1400 mm seront toujours expédiées démontées, sauf si la commande a un minimum de 10 unités de la même dimension. | 63mm | [5 empty] | 1740 | 1044 | Max. 990
FA134 | EI120 | Intérieur | 1490 - 1600 | 745 - 990 |  | 2050 - 2050 | 2V | Sur mesure | 1024.2 | Les portes à double battant d'une largeur supérieure à 1400 mm seront toujours expédiées démontées, sauf si la commande a un minimum de 10 unités de la même dimension. | 63mm | [5 empty] | 1679 | 1007.4 | Max. 990
FA245 | EI120 | Intérieur | 1490 - 1600 | 745 - 990 |  | 2060 - 2130 | 2V | Sur mesure | 1093.2 | Les portes à double battant d'une largeur supérieure à 1400 mm seront toujours expédiées démontées, sauf si la commande a un minimum de 10 unités de la même dimension. | 63mm | [5 empty] | 1794 | 1076.4 | Max. 990
FA145 | EI120 | Intérieur | 1490 - 1600 | 745 - 990 |  | 2140 - 2140 | 2V | Sur mesure | 1055.4 | Les portes à double battant d'une largeur supérieure à 1400 mm seront toujours expédiées démontées, sauf si la commande a un minimum de 10 unités de la même dimension. | 63mm | [5 empty] | 1731 | 1038.6 | Max. 990
FA256 | EI120 | Intérieur | 1490 - 1600 | 745 - 990 |  | 2150 - 2450 | 2V | Sur mesure | 1348.2 | Les portes à double battant d'une largeur supérieure à 1400 mm seront toujours expédiées démontées, sauf si la commande a un minimum de 10 unités de la même dimension. | 63mm | [5 empty] | 2219 | 1331.4 | Max. 990
FA267 | EI120 | Intérieur | 1490 - 1600 | 745 - 990 |  | 2460 - 2530 | 2V | Sur mesure | 1416.6 | Les portes à double battant d'une largeur supérieure à 1400 mm seront toujours expédiées démontées, sauf si la commande a un minimum de 10 unités de la même dimension. | 63mm | [5 empty] | 2333 | 1399.8 | Max. 990
FA235 | EI120 | Intérieur | 1490 - 1600 | 1000 - 1300 |  | 800 - 2040 | 2V | Sur mesure | 1434 | Les portes à double battant d'une largeur supérieure à 1400 mm seront toujours expédiées démontées, sauf si la commande a un minimum de 10 unités de la même dimension. | 63mm | [5 empty] | 2362 | 1417.2 | Sup. 990
FA135 | EI120 | Intérieur | 1490 - 1600 | 1000 - 1300 |  | 2050 - 2050 | 2V | Sur mesure | 1434 | Les portes à double battant d'une largeur supérieure à 1400 mm seront toujours expédiées démontées, sauf si la commande a un minimum de 10 unités de la même dimension. | 63mm | [5 empty] | 2362 | 1417.2 | Sup. 990
FA246 | EI120 | Intérieur | 1490 - 1600 | 1000 - 1300 |  | 2060 - 2130 | 2V | Sur mesure | 1485 | Les portes à double battant d'une largeur supérieure à 1400 mm seront toujours expédiées démontées, sauf si la commande a un minimum de 10 unités de la même dimension. | 63mm | [5 empty] | 2447 | 1468.2 | Sup. 990
FA146 | EI120 | Intérieur | 1490 - 1600 | 1000 - 1300 |  | 2140 - 2140 | 2V | Sur mesure | 1485 | Les portes à double battant d'une largeur supérieure à 1400 mm seront toujours expédiées démontées, sauf si la commande a un minimum de 10 unités de la même dimension. | 63mm | [5 empty] | 2447 | 1468.2 | Sup. 990
FA257 | EI120 | Intérieur | 1490 - 1600 | 1000 - 1300 |  | 2150 - 2450 | 2V | Sur mesure | 1499.4 | Les portes à double battant d'une largeur supérieure à 1400 mm seront toujours expédiées démontées, sauf si la commande a un minimum de 10 unités de la même dimension. | 63mm | [5 empty] | 2471 | 1482.6 | Sup. 990
FA268 | EI120 | Intérieur | 1490 - 1600 | 1000 - 1300 |  | 2460 - 2530 | 2V | Sur mesure | 1581 | Les portes à double battant d'une largeur supérieure à 1400 mm seront toujours expédiées démontées, sauf si la commande a un minimum de 10 unités de la même dimension. | 63mm | [5 empty] | 2607 | 1564.2 | Sup. 990
FA236 | EI120 | Intérieur | 1610 - 1770 | 805 - 990 |  | 800 - 2040 | 2V | Sur mesure | 1107 | Les portes à double battant d'une largeur supérieure à 1400 mm seront toujours expédiées démontées, sauf si la commande a un minimum de 10 unités de la même dimension. | 63mm | [5 empty] | 1817 | 1090.2 | Max. 990
FA136 | EI120 | Intérieur | 1610 - 1770 | 805 - 990 |  | 2050 - 2050 | 2V | Sur mesure | 1063.8 | Les portes à double battant d'une largeur supérieure à 1400 mm seront toujours expédiées démontées, sauf si la commande a un minimum de 10 unités de la même dimension. | 63mm | [5 empty] | 1745 | 1047 | Max. 990
FA247 | EI120 | Intérieur | 1610 - 1770 | 805 - 990 |  | 2060 - 2130 | 2V | Sur mesure | 1138.2 | Les portes à double battant d'une largeur supérieure à 1400 mm seront toujours expédiées démontées, sauf si la commande a un minimum de 10 unités de la même dimension. | 63mm | [5 empty] | 1869 | 1121.4 | Max. 990
FA147 | EI120 | Intérieur | 1610 - 1770 | 805 - 990 |  | 2140 - 2140 | 2V | Sur mesure | 1098.6 | Les portes à double battant d'une largeur supérieure à 1400 mm seront toujours expédiées démontées, sauf si la commande a un minimum de 10 unités de la même dimension. | 63mm | [5 empty] | 1803 | 1081.8 | Max. 990
FA258 | EI120 | Intérieur | 1610 - 1770 | 805 - 990 |  | 2150 - 2450 | 2V | Sur mesure | 1348.2 | Les portes à double battant d'une largeur supérieure à 1400 mm seront toujours expédiées démontées, sauf si la commande a un minimum de 10 unités de la même dimension. | 63mm | [5 empty] | 2219 | 1331.4 | Max. 990
FA269 | EI120 | Intérieur | 1610 - 1770 | 805 - 990 |  | 2460 - 2530 | 2V | Sur mesure | 1416.6 | Les portes à double battant d'une largeur supérieure à 1400 mm seront toujours expédiées démontées, sauf si la commande a un minimum de 10 unités de la même dimension. | 63mm | [5 empty] | 2333 | 1399.8 | Max. 990
FA237 | EI120 | Intérieur | 1610 - 1770 | 1000 - 1300 |  | 800 - 2040 | 2V | Sur mesure | 1434 | Les portes à double battant d'une largeur supérieure à 1400 mm seront toujours expédiées démontées, sauf si la commande a un minimum de 10 unités de la même dimension. | 63mm | [5 empty] | 2362 | 1417.2 | Sup. 990
FA137 | EI120 | Intérieur | 1610 - 1770 | 1000 - 1300 |  | 2050 - 2050 | 2V | Sur mesure | 1434 | Les portes à double battant d'une largeur supérieure à 1400 mm seront toujours expédiées démontées, sauf si la commande a un minimum de 10 unités de la même dimension. | 63mm | [5 empty] | 2362 | 1417.2 | Sup. 990
FA248 | EI120 | Intérieur | 1610 - 1770 | 1000 - 1300 |  | 2060 - 2130 | 2V | Sur mesure | 1485 | Les portes à double battant d'une largeur supérieure à 1400 mm seront toujours expédiées démontées, sauf si la commande a un minimum de 10 unités de la même dimension. | 63mm | [5 empty] | 2447 | 1468.2 | Sup. 990
FA148 | EI120 | Intérieur | 1610 - 1770 | 1000 - 1300 |  | 2140 - 2140 | 2V | Sur mesure | 1485 | Les portes à double battant d'une largeur supérieure à 1400 mm seront toujours expédiées démontées, sauf si la commande a un minimum de 10 unités de la même dimension. | 63mm | [5 empty] | 2447 | 1468.2 | Sup. 990
FA259 | EI120 | Intérieur | 1610 - 1770 | 1000 - 1300 |  | 2150 - 2450 | 2V | Sur mesure | 1499.4 | Les portes à double battant d'une largeur supérieure à 1400 mm seront toujours expédiées démontées, sauf si la commande a un minimum de 10 unités de la même dimension. | 63mm | [5 empty] | 2471 | 1482.6 | Sup. 990
FA238 | EI120 | Intérieur | 1780 - 1980 | 890 - 990 |  | 800 - 2040 | 2V | Sur mesure | 1145.4 | Les portes à double battant d'une largeur supérieure à 1400 mm seront toujours expédiées démontées, sauf si la commande a un minimum de 10 unités de la même dimension. | 63mm | [5 empty] | 1881 | 1128.6 | Max. 990
FA138 | EI120 | Intérieur | 1780 - 1980 | 890 - 990 |  | 2050 - 2050 | 2V | Sur mesure | 1107 | Les portes à double battant d'une largeur supérieure à 1400 mm seront toujours expédiées démontées, sauf si la commande a un minimum de 10 unités de la même dimension. | 63mm | [5 empty] | 1817 | 1090.2 | Max. 990
FA249 | EI120 | Intérieur | 1780 - 1980 | 890 - 990 |  | 2060 - 2130 | 2V | Sur mesure | 1180.8 | Les portes à double battant d'une largeur supérieure à 1400 mm seront toujours expédiées démontées, sauf si la commande a un minimum de 10 unités de la même dimension. | 63mm | [5 empty] | 1940 | 1164 | Max. 990
FA149 | EI120 | Intérieur | 1780 - 1980 | 890 - 990 |  | 2140 - 2140 | 2V | Sur mesure | 1141.2 | Les portes à double battant d'une largeur supérieure à 1400 mm seront toujours expédiées démontées, sauf si la commande a un minimum de 10 unités de la même dimension. | 63mm | [5 empty] | 1874 | 1124.4 | Max. 990
FA260 | EI120 | Intérieur | 1780 - 1980 | 890 - 990 |  | 2150 - 2450 | 2V | Sur mesure | 1485 | Les portes à double battant d'une largeur supérieure à 1400 mm seront toujours expédiées démontées, sauf si la commande a un minimum de 10 unités de la même dimension. | 63mm | [5 empty] | 2447 | 1468.2 | Max. 990
FA271 | EI120 | Intérieur | 1780 - 1980 | 890 - 990 |  | 2460 - 2530 | 2V | Sur mesure | 1485 | Les portes à double battant d'une largeur supérieure à 1400 mm seront toujours expédiées démontées, sauf si la commande a un minimum de 10 unités de la même dimension. | 63mm | [5 empty] | 2447 | 1468.2 | Max. 990
FA239 | EI120 | Intérieur | 1780 - 1980 | 1000 - 1300 |  | 800 - 2040 | 2V | Sur mesure | 1434 | Les portes à double battant d'une largeur supérieure à 1400 mm seront toujours expédiées démontées, sauf si la commande a un minimum de 10 unités de la même dimension. | 63mm | [5 empty] | 2362 | 1417.2 | Sup. 990
FA139 | EI120 | Intérieur | 1780 - 1980 | 1000 - 1300 |  | 2050 - 2050 | 2V | Sur mesure | 1434 | Les portes à double battant d'une largeur supérieure à 1400 mm seront toujours expédiées démontées, sauf si la commande a un minimum de 10 unités de la même dimension. | 63mm | [5 empty] | 2362 | 1417.2 | Sup. 990
FA250 | EI120 | Intérieur | 1780 - 1980 | 1000 - 1300 |  | 2060 - 2130 | 2V | Sur mesure | 1485 | Les portes à double battant d'une largeur supérieure à 1400 mm seront toujours expédiées démontées, sauf si la commande a un minimum de 10 unités de la même dimension. | 63mm | [5 empty] | 2447 | 1468.2 | Sup. 990
FA150 | EI120 | Intérieur | 1780 - 1980 | 1000 - 1300 |  | 2140 - 2140 | 2V | Sur mesure | 1485 | Les portes à double battant d'une largeur supérieure à 1400 mm seront toujours expédiées démontées, sauf si la commande a un minimum de 10 unités de la même dimension. | 63mm | [5 empty] | 2447 | 1468.2 | Sup. 990
FA261 | EI120 | Intérieur | 1780 - 1980 | 1000 - 1300 |  | 2150 - 2450 | 2V | Sur mesure | 1499.4 | Les portes à double battant d'une largeur supérieure à 1400 mm seront toujours expédiées démontées, sauf si la commande a un minimum de 10 unités de la même dimension. | 63mm | [5 empty] | 2471 | 1482.6 | Sup. 990
FA272 | EI120 | Intérieur | 1780 - 1980 | 1000 - 1300 |  | 2460 - 2530 | 2V | Sur mesure | 1581 | Les portes à double battant d'une largeur supérieure à 1400 mm seront toujours expédiées démontées, sauf si la commande a un minimum de 10 unités de la même dimension. | 63mm | [5 empty] | 2607 | 1564.2 | Sup. 990
FA240 | EI120 | Intérieur | 1990 - 2540 | 1000 - 1300 |  | 800 - 2040 | 2V | Sur mesure | 1434 | Les portes à double battant d'une largeur supérieure à 1400 mm seront toujours expédiées démontées, sauf si la commande a un minimum de 10 unités de la même dimension. | 63mm | [5 empty] | 2362 | 1417.2 | Sup. 990
FA140 | EI120 | Intérieur | 1990 - 2540 | 1000 - 1300 |  | 2050 - 2050 | 2V | Sur mesure | 1434 | Les portes à double battant d'une largeur supérieure à 1400 mm seront toujours expédiées démontées, sauf si la commande a un minimum de 10 unités de la même dimension. | 63mm | [5 empty] | 2362 | 1417.2 | Sup. 990
FA251 | EI120 | Intérieur | 1990 - 2540 | 1000 - 1300 |  | 2060 - 2130 | 2V | Sur mesure | 1485 | Les portes à double battant d'une largeur supérieure à 1400 mm seront toujours expédiées démontées, sauf si la commande a un minimum de 10 unités de la même dimension. | 63mm | [5 empty] | 2447 | 1468.2 | Sup. 990
FA151 | EI120 | Intérieur | 1990 - 2540 | 1000 - 1300 |  | 2140 - 2140 | 2V | Sur mesure | 1485 | Les portes à double battant d'une largeur supérieure à 1400 mm seront toujours expédiées démontées, sauf si la commande a un minimum de 10 unités de la même dimension. | 63mm | [5 empty] | 2447 | 1468.2 | Sup. 990
FA262 | EI120 | Intérieur | 1990 - 2540 | 1000 - 1300 |  | 2150 - 2450 | 2V | Sur mesure | 1499.4 | Les portes à double battant d'une largeur supérieure à 1400 mm seront toujours expédiées démontées, sauf si la commande a un minimum de 10 unités de la même dimension. | 63mm | [5 empty] | 2471 | 1482.6 | Sup. 990
FA273 | EI120 | Intérieur | 1990 - 2540 | 1000 - 1300 |  | 2460 - 2530 | 2V | Sur mesure | 1581 | Les portes à double battant d'une largeur supérieure à 1400 mm seront toujours expédiées démontées, sauf si la commande a un minimum de 10 unités de la même dimension. | 63mm | [5 empty] | 2607 | 1564.2 | Sup. 990

## BASE_EI120_CE
CODE | Feu | Usage | Largeur | Journalier | Semi fixe | Hauteur | 1V ou 2V | Standard / Sur mesure | Prix_Vente + JOINT JF1 | Note 1 | EP | Note 2 | Acoustique | DIM Baie du Mur NON FEU : | DIM_EXT Hors Tout : | DIM_PL Passage libre à 180° : | Prix_base | Prix_Achat | Journalier
CE001 | EI120 | extérieur | 800 |  |  | 2050 | 1V | Standard | 387.1 |  | 63mm | CE |  | 855 x 2085 | 846 x 2080 | 734 x 2026 | 541 | 378.7
CE002 | EI120 | extérieur | 890 |  |  | 2050 | 1V | Standard | 397.6 |  | 63mm | CE |  | 945 x 2085 | 936 x 2080 | 824 x 2026 | 556 | 389.2
CE003 | EI120 | extérieur | 990 |  |  | 2050 | 1V | Standard | 410.2 |  | 63mm | CE | 512.75 | 1045 x 2085 | 1036 x 2080 | 924 x 2026 | 574 | 401.8
CE004 | EI120 | extérieur | 1100 |  |  | 2050 | 1V | Standard | 478.1 |  | 63mm | CE |  | 1155 x 2085 | 1146 x 2080 | 1034 x 2026 | 671 | 469.7
CE007 | EI120 | extérieur | 800 |  |  | 2140 | 1V | Standard | 394.8 |  | 63mm | CE |  | 855 x 2175 | 846 x 2170 | 734 x 2116 | 552 | 386.4
CE008 | EI120 | extérieur | 890 |  |  | 2140 | 1V | Standard | 409.5 |  | 63mm | CE |  | 945 x 2175 | 936 x 2170 | 824 x 2116 | 573 | 401.1
CE009 | EI120 | extérieur | 990 |  |  | 2140 | 1V | Standard | 420 |  | 63mm | CE |  | 1045 x 2175 | 1036 x 2170 | 924 x 2116 | 588 | 411.6
CE010 | EI120 | extérieur | 1100 |  |  | 2140 | 1V | Standard | 488.6 |  | 63mm | CE |  | 1155 x 2175 | 1146 x 2170 | 1034 x 2116 | 686 | 480.2
CE050 | EI120 | extérieur | 1200 | 600 - 600 | 600 | 2050 | 2V | Standard | 891.1 |  | 63mm | CE |  |  |  |  | 1249 | 874.3 | 600
CE062 | EI120 | extérieur | 1300 | 650 - 650 | 650 | 2050 | 2V | Standard | 891.1 |  | 63mm | CE |  |  |  |  | 1249 | 874.3 | 650
CE051 | EI120 | extérieur | 1400 | 700 - 700 | 700 | 2050 | 2V | Standard | 891.1 | Les portes à double battant d'une largeur supérieure à 1400 mm seront toujours expédiées démontées, sauf si la commande a un minimum de 10 unités de la même dimension. | 63mm | CE |  |  |  |  | 1249 | 874.3 | 700
CE052 | EI120 | extérieur | 1500 | 750 - 750 | 750 | 2050 | 2V | Standard | 891.1 | Les portes à double battant d'une largeur supérieure à 1400 mm seront toujours expédiées démontées, sauf si la commande a un minimum de 10 unités de la même dimension. | 63mm | CE |  |  |  |  | 1249 | 874.3 | 750
CE073 | EI120 | extérieur | 1590 | 990 - 990 | 600 | 2050 | 2V | Standard | 891.1 | Les portes à double battant d'une largeur supérieure à 1400 mm seront toujours expédiées démontées, sauf si la commande a un minimum de 10 unités de la même dimension. | 63mm | CE |  |  |  |  | 1249 | 874.3 | 990
CE053 | EI120 | extérieur | 1600 | 800 - 800 | 800 | 2050 | 2V | Standard | 891.1 | Les portes à double battant d'une largeur supérieure à 1400 mm seront toujours expédiées démontées, sauf si la commande a un minimum de 10 unités de la même dimension. | 63mm | CE |  |  |  |  | 1249 | 874.3 | 800
CE064 | EI120 | extérieur | 1690 | 990 - 990 | 700 | 2050 | 2V | Standard | 923.3 | Les portes à double battant d'une largeur supérieure à 1400 mm seront toujours expédiées démontées, sauf si la commande a un minimum de 10 unités de la même dimension. | 63mm | CE |  |  |  |  | 1295 | 906.5 | 990
CE063 | EI120 | extérieur | 1780 | 890 - 890 | 890 | 2050 | 2V | Standard | 923.3 | Les portes à double battant d'une largeur supérieure à 1400 mm seront toujours expédiées démontées, sauf si la commande a un minimum de 10 unités de la même dimension. | 63mm | CE |  |  |  |  | 1295 | 906.5 | 890
CE069 | EI120 | extérieur | 1790 | 990 - 990 | 800 | 2050 | 2V | Standard | 923.3 | Les portes à double battant d'une largeur supérieure à 1400 mm seront toujours expédiées démontées, sauf si la commande a un minimum de 10 unités de la même dimension. | 63mm | CE |  |  |  |  | 1295 | 906.5 | 990
CE066 | EI120 | extérieur | 1890 | 990 - 990 | 900 | 2050 | 2V | Standard | 923.3 | Les portes à double battant d'une largeur supérieure à 1400 mm seront toujours expédiées démontées, sauf si la commande a un minimum de 10 unités de la même dimension. | 63mm | CE |  |  |  |  | 1295 | 906.5 | 990
CE054 | EI120 | extérieur | 1980 | 990 - 990 | 990 | 2050 | 2V | Standard | 951.3 | Les portes à double battant d'une largeur supérieure à 1400 mm seront toujours expédiées démontées, sauf si la commande a un minimum de 10 unités de la même dimension. | 63mm | CE |  |  |  |  | 1335 | 934.5 | 990
CE055 | EI120 | extérieur | 1200 | 600 - 600 | 600 | 2140 | 2V | Standard | 914.9 |  | 63mm | CE |  |  |  |  | 1283 | 898.1 | 600
CE056 | EI120 | extérieur | 1300 | 650 - 650 | 650 | 2140 | 2V | Standard | 914.9 |  | 63mm | CE |  |  |  |  | 1283 | 898.1 | 650
CE057 | EI120 | extérieur | 1400 | 700 - 700 | 700 | 2140 | 2V | Standard | 914.9 | Les portes à double battant d'une largeur supérieure à 1400 mm seront toujours expédiées démontées, sauf si la commande a un minimum de 10 unités de la même dimension. | 63mm | CE |  |  |  |  | 1283 | 898.1 | 700
CE058 | EI120 | extérieur | 1500 | 750 - 750 | 750 | 2140 | 2V | Standard | 914.9 | Les portes à double battant d'une largeur supérieure à 1400 mm seront toujours expédiées démontées, sauf si la commande a un minimum de 10 unités de la même dimension. | 63mm | CE |  |  |  |  | 1283 | 898.1 | 750
CE068 | EI120 | extérieur | 1590 | 990 - 990 | 600 | 2140 | 2V | Standard | 914.9 | Les portes à double battant d'une largeur supérieure à 1400 mm seront toujours expédiées démontées, sauf si la commande a un minimum de 10 unités de la même dimension. | 63mm | CE |  |  |  |  | 1283 | 898.1 | 990
CE059 | EI120 | extérieur | 1600 | 800 - 800 | 800 | 2140 | 2V | Standard | 896.7 | Les portes à double battant d'une largeur supérieure à 1400 mm seront toujours expédiées démontées, sauf si la commande a un minimum de 10 unités de la même dimension. | 63mm | CE |  |  |  |  | 1257 | 879.9 | 800
CE074 | EI120 | extérieur | 1690 | 990 - 990 | 700 | 2140 | 2V | Standard | 926.1 | Les portes à double battant d'une largeur supérieure à 1400 mm seront toujours expédiées démontées, sauf si la commande a un minimum de 10 unités de la même dimension. | 63mm | CE |  |  |  |  | 1299 | 909.3 | 990
CE060 | EI120 | extérieur | 1780 | 890 - 890 | 890 | 2140 | 2V | Standard | 926.1 | Les portes à double battant d'une largeur supérieure à 1400 mm seront toujours expédiées démontées, sauf si la commande a un minimum de 10 unités de la même dimension. | 63mm | CE |  |  |  |  | 1299 | 909.3 | 890
CE070 | EI120 | extérieur | 1790 | 990 - 990 | 800 | 2140 | 2V | Standard | 926.1 | Les portes à double battant d'une largeur supérieure à 1400 mm seront toujours expédiées démontées, sauf si la commande a un minimum de 10 unités de la même dimension. | 63mm | CE |  |  |  |  | 1299 | 909.3 | 990
CE071 | EI120 | extérieur | 1890 | 990 - 990 | 900 | 2140 | 2V | Standard | 926.1 | Les portes à double battant d'une largeur supérieure à 1400 mm seront toujours expédiées démontées, sauf si la commande a un minimum de 10 unités de la même dimension. | 63mm | CE |  |  |  |  | 1299 | 909.3 | 990
CE061 | EI120 | extérieur | 1980 | 990 - 990 | 990 | 2140 | 2V | Standard | 956.2 | Les portes à double battant d'une largeur supérieure à 1400 mm seront toujours expédiées démontées, sauf si la commande a un minimum de 10 unités de la même dimension. | 63mm | CE |  |  |  |  | 1342 | 939.4 | 990
CE201 | EI120 | extérieur | 400 - 800 |  |  | 800 - 2040 | 1V | Sur mesure | 634.8 |  | 63mm | CE |  |  |  |  | 1044 | 626.4
CE101 | EI120 | extérieur | 400 - 800 |  |  | 2050 | 1V | Sur mesure | 598.8 |  | 63mm | CE |  |  |  |  | 984 | 590.4
CE206 | EI120 | extérieur | 400 - 800 |  |  | 2060 - 2130 | 1V | Sur mesure | 649.2 |  | 63mm | CE |  |  |  |  | 1068 | 640.8
CE106 | EI120 | extérieur | 400 - 800 |  |  | 2140 | 1V | Sur mesure | 613.2 |  | 63mm | CE |  |  |  |  | 1008 | 604.8
CE211 | EI120 | extérieur | 400 - 800 |  |  | 2150 - 2450 | 1V | Sur mesure | 778.8 |  | 63mm | CE |  |  |  |  | 1284 | 770.4
CE216 | EI120 | extérieur | 400 - 800 |  |  | 2460 - 2461 | 1V | Sur mesure | 814.2 |  | 63mm | CE |  |  |  |  | 1343 | 805.8
CE202 | EI120 | extérieur | 810 - 890 |  |  | 800 - 2040 | 1V | Sur mesure | 653.4 |  | 63mm | CE |  |  |  |  | 1075 | 645
CE102 | EI120 | extérieur | 810 - 890 |  |  | 2050 | 1V | Sur mesure | 619.8 |  | 63mm | CE |  |  |  |  | 1019 | 611.4
CE207 | EI120 | extérieur | 810 - 890 |  |  | 2060 - 2130 | 1V | Sur mesure | 670.8 |  | 63mm | CE |  |  |  |  | 1104 | 662.4
CE107 | EI120 | extérieur | 810 - 890 |  |  | 2140 | 1V | Sur mesure | 639 |  | 63mm | CE |  |  |  |  | 1051 | 630.6
CE212 | EI120 | extérieur | 810 - 890 |  |  | 2150 - 2450 | 1V | Sur mesure | 778.8 |  | 63mm | CE |  |  |  |  | 1284 | 770.4
CE217 | EI120 | extérieur | 810 - 890 |  |  | 2460 - 2461 | 1V | Sur mesure | 814.2 |  | 63mm | CE |  |  |  |  | 1343 | 805.8
CE203 | EI120 | extérieur | 900 - 990 |  |  | 800 - 2040 | 1V | Sur mesure | 670.8 |  | 63mm | CE |  |  |  |  | 1104 | 662.4
CE103 | EI120 | extérieur | 900 - 990 |  |  | 2050 | 1V | Sur mesure | 640.8 |  | 63mm | CE |  |  |  |  | 1054 | 632.4
CE208 | EI120 | extérieur | 900 - 990 |  |  | 2060 - 2130 | 1V | Sur mesure | 689.4 |  | 63mm | CE |  |  |  |  | 1135 | 681
CE108 | EI120 | extérieur | 900 - 990 |  |  | 2140 | 1V | Sur mesure | 653.4 |  | 63mm | CE |  |  |  |  | 1075 | 645
CE213 | EI120 | extérieur | 900 - 990 |  |  | 2150 - 2450 | 1V | Sur mesure | 846.6 |  | 63mm | CE |  |  |  |  | 1397 | 838.2
CE218 | EI120 | extérieur | 900 - 990 |  |  | 2460 - 2461 | 1V | Sur mesure | 881.4 |  | 63mm | CE |  |  |  |  | 1455 | 873
CE204 | EI120 | extérieur | 1000 - 1100 |  |  | 800 - 2040 | 1V | Sur mesure | 723.6 |  | 63mm | CE |  |  |  |  | 1192 | 715.2
CE104 | EI120 | extérieur | 1000 - 1100 |  |  | 2050 | 1V | Sur mesure | 694.8 |  | 63mm | CE |  |  |  |  | 1144 | 686.4
CE209 | EI120 | extérieur | 1000 - 1100 |  |  | 2060 - 2130 | 1V | Sur mesure | 744.6 |  | 63mm | CE |  |  |  |  | 1227 | 736.2
CE109 | EI120 | extérieur | 1000 - 1100 |  |  | 2140 | 1V | Sur mesure | 717 |  | 63mm | CE |  |  |  |  | 1181 | 708.6
CE214 | EI120 | extérieur | 1000 - 1100 |  |  | 2150 - 2450 | 1V | Sur mesure | 846.6 |  | 63mm | CE |  |  |  |  | 1397 | 838.2
CE219 | EI120 | extérieur | 1000 - 1100 |  |  | 2460 - 2461 | 1V | Sur mesure | 881.4 |  | 63mm | CE |  |  |  |  | 1455 | 873
CE105 | EI120 | extérieur | 1111 - 1140 |  |  | 2050 | 1V | Sur mesure | 736.8 |  | 63mm | CE |  |  |  |  | 1214 | 728.4
CE210 | EI120 | extérieur | 1111 - 1140 |  |  | 2060 - 2130 | 1V | Sur mesure | 785.4 |  | 63mm | CE |  |  |  |  | 1295 | 777
CE110 | EI120 | extérieur | 1111 - 1140 |  |  | 2140 | 1V | Sur mesure | 759.6 |  | 63mm | CE |  |  |  |  | 1252 | 751.2
CE215 | EI120 | extérieur | 1111 - 1140 |  |  | 2150 - 2450 | 1V | Sur mesure | 908.4 |  | 63mm | CE |  |  |  |  | 1500 | 900
CE220 | EI120 | extérieur | 1111 - 1140 |  |  | 2460 - 2461 | 1V | Sur mesure | 1017 |  | 63mm | CE |  |  |  |  | 1681 | 1008.6
CE230 | EI120 | extérieur | 800 - 1200 | 400 - 800 |  | 800 - 2040 | 2V | Sur mesure | 1298.4 |  | 63mm | CE |  |  |  |  | 2136 | 1281.6 | Max. 800
CE130 | EI120 | extérieur | 800 - 1200 | 400 - 800 |  | 2050 - 2050 | 2V | Sur mesure | 1257.6 |  | 63mm | CE |  |  |  |  | 2068 | 1240.8 | Max. 800
CE241 | EI120 | extérieur | 800 - 1200 | 400 - 800 |  | 2060 - 2130 | 2V | Sur mesure | 1324.8 |  | 63mm | CE |  |  |  |  | 2180 | 1308 | Max. 800
CE141 | EI120 | extérieur | 800 - 1200 | 400 - 800 |  | 2140 - 2140 | 2V | Sur mesure | 1282.8 |  | 63mm | CE |  |  |  |  | 2110 | 1266 | Max. 800
CE252 | EI120 | extérieur | 800 - 1200 | 400 - 800 |  | 2150 - 2450 | 2V | Sur mesure | 1456.2 |  | 63mm | CE |  |  |  |  | 2399 | 1439.4 | Max. 800
CE263 | EI120 | extérieur | 800 - 1200 | 400 - 800 |  | 2460 - 2530 | 2V | Sur mesure | 1505.4 |  | 63mm | CE |  |  |  |  | 2481 | 1488.6 | Max. 800
CE231 | EI120 | extérieur | 900 - 1300 | 450 - 890 |  | 800 - 2040 | 2V | Sur mesure | 1320.6 |  | 63mm | CE |  |  |  |  | 2173 | 1303.8 | Max. 890
CE131 | EI120 | extérieur | 900 - 1300 | 450 - 890 |  | 2050 - 2050 | 2V | Sur mesure | 1275 |  | 63mm | CE |  |  |  |  | 2097 | 1258.2 | Max. 890
CE242 | EI120 | extérieur | 900 - 1300 | 450 - 890 |  | 2060 - 2130 | 2V | Sur mesure | 1346.4 |  | 63mm | CE |  |  |  |  | 2216 | 1329.6 | Max. 890
CE142 | EI120 | extérieur | 900 - 1300 | 450 - 890 |  | 2140 - 2140 | 2V | Sur mesure | 1304.4 |  | 63mm | CE |  |  |  |  | 2146 | 1287.6 | Max. 890
CE253 | EI120 | extérieur | 900 - 1300 | 450 - 890 |  | 2150 - 2450 | 2V | Sur mesure | 1524 |  | 63mm | CE |  |  |  |  | 2512 | 1507.2 | Max. 890
CE264 | EI120 | extérieur | 900 - 1300 | 450 - 890 |  | 2460 - 2530 | 2V | Sur mesure | 1575 |  | 63mm | CE |  |  |  |  | 2597 | 1558.2 | Max. 890
CE232 | EI120 | extérieur | 1310 - 1480 | 655 - 990 |  | 800 - 2040 | 2V | Sur mesure | 1338.6 | Les portes à double battant d'une largeur supérieure à 1400 mm seront toujours expédiées démontées, sauf si la commande a un minimum de 10 unités de la même dimension. | 63mm | CE |  |  |  |  | 2203 | 1321.8 | Max. 990
CE132 | EI120 | extérieur | 1310 - 1480 | 655 - 990 |  | 2050 - 2050 | 2V | Sur mesure | 1291.2 | Les portes à double battant d'une largeur supérieure à 1400 mm seront toujours expédiées démontées, sauf si la commande a un minimum de 10 unités de la même dimension. | 63mm | CE |  |  |  |  | 2124 | 1274.4 | Max. 990
CE243 | EI120 | extérieur | 1310 - 1480 | 655 - 990 |  | 2060 - 2130 | 2V | Sur mesure | 1367.4 | Les portes à double battant d'une largeur supérieure à 1400 mm seront toujours expédiées démontées, sauf si la commande a un minimum de 10 unités de la même dimension. | 63mm | CE |  |  |  |  | 2251 | 1350.6 | Max. 990
CE143 | EI120 | extérieur | 1310 - 1480 | 655 - 990 |  | 2140 - 2140 | 2V | Sur mesure | 1321.8 | Les portes à double battant d'une largeur supérieure à 1400 mm seront toujours expédiées démontées, sauf si la commande a un minimum de 10 unités de la même dimension. | 63mm | CE |  |  |  |  | 2175 | 1305 | Max. 990
CE254 | EI120 | extérieur | 1310 - 1480 | 655 - 990 |  | 2150 - 2450 | 2V | Sur mesure | 1639.8 | Les portes à double battant d'une largeur supérieure à 1400 mm seront toujours expédiées démontées, sauf si la commande a un minimum de 10 unités de la même dimension. | 63mm | CE |  |  |  |  | 2705 | 1623 | Max. 990
CE265 | EI120 | extérieur | 1310 - 1480 | 655 - 990 |  | 2460 - 2530 | 2V | Sur mesure | 1705.8 | Les portes à double battant d'une largeur supérieure à 1400 mm seront toujours expédiées démontées, sauf si la commande a un minimum de 10 unités de la même dimension. | 63mm | CE |  |  |  |  | 2815 | 1689 | Max. 990
CE233 | EI120 | extérieur | 1310 - 1480 | 1000 - 1300 |  | 800 - 2040 | 2V | Sur mesure | 1722.6 | Les portes à double battant d'une largeur supérieure à 1400 mm seront toujours expédiées démontées, sauf si la commande a un minimum de 10 unités de la même dimension. | 63mm | CE |  |  |  |  | 2843 | 1705.8 | Sup. 990
CE133 | EI120 | extérieur | 1310 - 1480 | 1000 - 1300 |  | 2050 - 2050 | 2V | Sur mesure | 1722.6 | Les portes à double battant d'une largeur supérieure à 1400 mm seront toujours expédiées démontées, sauf si la commande a un minimum de 10 unités de la même dimension. | 63mm | CE |  |  |  |  | 2843 | 1705.8 | Sup. 990
CE244 | EI120 | extérieur | 1310 - 1480 | 1000 - 1300 |  | 2060 - 2130 | 2V | Sur mesure | 1772.4 | Les portes à double battant d'une largeur supérieure à 1400 mm seront toujours expédiées démontées, sauf si la commande a un minimum de 10 unités de la même dimension. | 63mm | CE |  |  |  |  | 2926 | 1755.6 | Sup. 990
CE144 | EI120 | extérieur | 1310 - 1480 | 1000 - 1300 |  | 2140 - 2140 | 2V | Sur mesure | 1772.4 | Les portes à double battant d'une largeur supérieure à 1400 mm seront toujours expédiées démontées, sauf si la commande a un minimum de 10 unités de la même dimension. | 63mm | CE |  |  |  |  | 2926 | 1755.6 | Sup. 990
CE255 | EI120 | extérieur | 1310 - 1480 | 1000 - 1300 |  | 2150 - 2450 | 2V | Sur mesure | 1675.2 | Les portes à double battant d'une largeur supérieure à 1400 mm seront toujours expédiées démontées, sauf si la commande a un minimum de 10 unités de la même dimension. | 63mm | CE |  |  |  |  | 2764 | 1658.4 | Sup. 990
CE266 | EI120 | extérieur | 1310 - 1480 | 1000 - 1300 |  | 2460 - 2530 | 2V | Sur mesure | 1866 | Les portes à double battant d'une largeur supérieure à 1400 mm seront toujours expédiées démontées, sauf si la commande a un minimum de 10 unités de la même dimension. | 63mm | CE |  |  |  |  | 3082 | 1849.2 | Sup. 990
CE234 | EI120 | extérieur | 1490 - 1600 | 745 - 990 |  | 800 - 2040 | 2V | Sur mesure | 1360.8 | Les portes à double battant d'une largeur supérieure à 1400 mm seront toujours expédiées démontées, sauf si la commande a un minimum de 10 unités de la même dimension. | 63mm | CE |  |  |  |  | 2240 | 1344 | Max. 990
CE134 | EI120 | extérieur | 1490 - 1600 | 745 - 990 |  | 2050 - 2050 | 2V | Sur mesure | 1324.8 | Les portes à double battant d'une largeur supérieure à 1400 mm seront toujours expédiées démontées, sauf si la commande a un minimum de 10 unités de la même dimension. | 63mm | CE |  |  |  |  | 2180 | 1308 | Max. 990
CE245 | EI120 | extérieur | 1490 - 1600 | 745 - 990 |  | 2060 - 2130 | 2V | Sur mesure | 1393.2 | Les portes à double battant d'une largeur supérieure à 1400 mm seront toujours expédiées démontées, sauf si la commande a un minimum de 10 unités de la même dimension. | 63mm | CE |  |  |  |  | 2294 | 1376.4 | Max. 990
CE145 | EI120 | extérieur | 1490 - 1600 | 745 - 990 |  | 2140 - 2140 | 2V | Sur mesure | 1355.4 | Les portes à double battant d'une largeur supérieure à 1400 mm seront toujours expédiées démontées, sauf si la commande a un minimum de 10 unités de la même dimension. | 63mm | CE |  |  |  |  | 2231 | 1338.6 | Max. 990
CE256 | EI120 | extérieur | 1490 - 1600 | 745 - 990 |  | 2150 - 2450 | 2V | Sur mesure | 1639.8 | Les portes à double battant d'une largeur supérieure à 1400 mm seront toujours expédiées démontées, sauf si la commande a un minimum de 10 unités de la même dimension. | 63mm | CE |  |  |  |  | 2705 | 1623 | Max. 990
CE267 | EI120 | extérieur | 1490 - 1600 | 745 - 990 |  | 2460 - 2530 | 2V | Sur mesure | 1705.8 | Les portes à double battant d'une largeur supérieure à 1400 mm seront toujours expédiées démontées, sauf si la commande a un minimum de 10 unités de la même dimension. | 63mm | CE |  |  |  |  | 2815 | 1689 | Max. 990
CE235 | EI120 | extérieur | 1490 - 1600 | 1000 - 1300 |  | 800 - 2040 | 2V | Sur mesure | 1722.6 | Les portes à double battant d'une largeur supérieure à 1400 mm seront toujours expédiées démontées, sauf si la commande a un minimum de 10 unités de la même dimension. | 63mm | CE |  |  |  |  | 2843 | 1705.8 | Sup. 990
CE135 | EI120 | extérieur | 1490 - 1600 | 1000 - 1300 |  | 2050 - 2050 | 2V | Sur mesure | 1722.6 | Les portes à double battant d'une largeur supérieure à 1400 mm seront toujours expédiées démontées, sauf si la commande a un minimum de 10 unités de la même dimension. | 63mm | CE |  |  |  |  | 2843 | 1705.8 | Sup. 990
CE246 | EI120 | extérieur | 1490 - 1600 | 1000 - 1300 |  | 2060 - 2130 | 2V | Sur mesure | 1772.4 | Les portes à double battant d'une largeur supérieure à 1400 mm seront toujours expédiées démontées, sauf si la commande a un minimum de 10 unités de la même dimension. | 63mm | CE |  |  |  |  | 2926 | 1755.6 | Sup. 990
CE146 | EI120 | extérieur | 1490 - 1600 | 1000 - 1300 |  | 2140 - 2140 | 2V | Sur mesure | 1772.4 | Les portes à double battant d'une largeur supérieure à 1400 mm seront toujours expédiées démontées, sauf si la commande a un minimum de 10 unités de la même dimension. | 63mm | CE |  |  |  |  | 2926 | 1755.6 | Sup. 990
CE257 | EI120 | extérieur | 1490 - 1600 | 1000 - 1300 |  | 2150 - 2450 | 2V | Sur mesure | 1786.2 | Les portes à double battant d'une largeur supérieure à 1400 mm seront toujours expédiées démontées, sauf si la commande a un minimum de 10 unités de la même dimension. | 63mm | CE |  |  |  |  | 2949 | 1769.4 | Sup. 990
CE268 | EI120 | extérieur | 1490 - 1600 | 1000 - 1300 |  | 2460 - 2530 | 2V | Sur mesure | 1866 | Les portes à double battant d'une largeur supérieure à 1400 mm seront toujours expédiées démontées, sauf si la commande a un minimum de 10 unités de la même dimension. | 63mm | CE |  |  |  |  | 3082 | 1849.2 | Sup. 990
CE236 | EI120 | extérieur | 1610 - 1770 | 805 - 990 |  | 800 - 2040 | 2V | Sur mesure | 1405.8 | Les portes à double battant d'une largeur supérieure à 1400 mm seront toujours expédiées démontées, sauf si la commande a un minimum de 10 unités de la même dimension. | 63mm | CE |  |  |  |  | 2315 | 1389 | Max. 990
CE136 | EI120 | extérieur | 1610 - 1770 | 805 - 990 |  | 2050 - 2050 | 2V | Sur mesure | 1364.4 | Les portes à double battant d'une largeur supérieure à 1400 mm seront toujours expédiées démontées, sauf si la commande a un minimum de 10 unités de la même dimension. | 63mm | CE |  |  |  |  | 2246 | 1347.6 | Max. 990
CE247 | EI120 | extérieur | 1610 - 1770 | 805 - 990 |  | 2060 - 2130 | 2V | Sur mesure | 1436.4 | Les portes à double battant d'une largeur supérieure à 1400 mm seront toujours expédiées démontées, sauf si la commande a un minimum de 10 unités de la même dimension. | 63mm | CE |  |  |  |  | 2366 | 1419.6 | Max. 990
CE147 | EI120 | extérieur | 1610 - 1770 | 805 - 990 |  | 2140 - 2140 | 2V | Sur mesure | 1398 | Les portes à double battant d'une largeur supérieure à 1400 mm seront toujours expédiées démontées, sauf si la commande a un minimum de 10 unités de la même dimension. | 63mm | CE |  |  |  |  | 2302 | 1381.2 | Max. 990
CE258 | EI120 | extérieur | 1610 - 1770 | 805 - 990 |  | 2150 - 2450 | 2V | Sur mesure | 1639.8 | Les portes à double battant d'une largeur supérieure à 1400 mm seront toujours expédiées démontées, sauf si la commande a un minimum de 10 unités de la même dimension. | 63mm | CE |  |  |  |  | 2705 | 1623 | Max. 990
CE269 | EI120 | extérieur | 1610 - 1770 | 805 - 990 |  | 2460 - 2530 | 2V | Sur mesure | 1705.8 | Les portes à double battant d'une largeur supérieure à 1400 mm seront toujours expédiées démontées, sauf si la commande a un minimum de 10 unités de la même dimension. | 63mm | CE |  |  |  |  | 2815 | 1689 | Max. 990
CE237 | EI120 | extérieur | 1610 - 1770 | 1000 - 1300 |  | 800 - 2040 | 2V | Sur mesure | 1722.6 | Les portes à double battant d'une largeur supérieure à 1400 mm seront toujours expédiées démontées, sauf si la commande a un minimum de 10 unités de la même dimension. | 63mm | CE |  |  |  |  | 2843 | 1705.8 | Sup. 990
CE137 | EI120 | extérieur | 1610 - 1770 | 1000 - 1300 |  | 2050 - 2050 | 2V | Sur mesure | 1722.6 | Les portes à double battant d'une largeur supérieure à 1400 mm seront toujours expédiées démontées, sauf si la commande a un minimum de 10 unités de la même dimension. | 63mm | CE |  |  |  |  | 2843 | 1705.8 | Sup. 990
CE248 | EI120 | extérieur | 1610 - 1770 | 1000 - 1300 |  | 2060 - 2130 | 2V | Sur mesure | 1772.4 | Les portes à double battant d'une largeur supérieure à 1400 mm seront toujours expédiées démontées, sauf si la commande a un minimum de 10 unités de la même dimension. | 63mm | CE |  |  |  |  | 2926 | 1755.6 | Sup. 990
CE148 | EI120 | extérieur | 1610 - 1770 | 1000 - 1300 |  | 2140 - 2140 | 2V | Sur mesure | 1772.4 | Les portes à double battant d'une largeur supérieure à 1400 mm seront toujours expédiées démontées, sauf si la commande a un minimum de 10 unités de la même dimension. | 63mm | CE |  |  |  |  | 2926 | 1755.6 | Sup. 990
CE259 | EI120 | extérieur | 1610 - 1770 | 1000 - 1300 |  | 2150 - 2450 | 2V | Sur mesure | 1786.2 | Les portes à double battant d'une largeur supérieure à 1400 mm seront toujours expédiées démontées, sauf si la commande a un minimum de 10 unités de la même dimension. | 63mm | CE |  |  |  |  | 2949 | 1769.4 | Sup. 990
CE270 | EI120 | extérieur | 1610 - 1770 | 1000 - 1300 |  | 2460 - 2530 | 2V | Sur mesure | 1866 | Les portes à double battant d'une largeur supérieure à 1400 mm seront toujours expédiées démontées, sauf si la commande a un minimum de 10 unités de la même dimension. | 63mm | CE |  |  |  |  | 3082 | 1849.2 | Sup. 990
CE238 | EI120 | extérieur | 1780 - 1980 | 890 - 990 |  | 800 - 2040 | 2V | Sur mesure | 1443 | Les portes à double battant d'une largeur supérieure à 1400 mm seront toujours expédiées démontées, sauf si la commande a un minimum de 10 unités de la même dimension. | 63mm | CE |  |  |  |  | 2377 | 1426.2 | Max. 990
CE138 | EI120 | extérieur | 1780 - 1980 | 890 - 990 |  | 2050 - 2050 | 2V | Sur mesure | 1405.8 | Les portes à double battant d'une largeur supérieure à 1400 mm seront toujours expédiées démontées, sauf si la commande a un minimum de 10 unités de la même dimension. | 63mm | CE |  |  |  |  | 2315 | 1389 | Max. 990
CE249 | EI120 | extérieur | 1780 - 1980 | 890 - 990 |  | 2060 - 2130 | 2V | Sur mesure | 1477.8 | Les portes à double battant d'une largeur supérieure à 1400 mm seront toujours expédiées démontées, sauf si la commande a un minimum de 10 unités de la même dimension. | 63mm | CE |  |  |  |  | 2435 | 1461 | Max. 990
CE149 | EI120 | extérieur | 1780 - 1980 | 890 - 990 |  | 2140 - 2140 | 2V | Sur mesure | 1439.4 | Les portes à double battant d'une largeur supérieure à 1400 mm seront toujours expédiées démontées, sauf si la commande a un minimum de 10 unités de la même dimension. | 63mm | CE |  |  |  |  | 2371 | 1422.6 | Max. 990
CE260 | EI120 | extérieur | 1780 - 1980 | 890 - 990 |  | 2150 - 2450 | 2V | Sur mesure | 1772.4 | Les portes à double battant d'une largeur supérieure à 1400 mm seront toujours expédiées démontées, sauf si la commande a un minimum de 10 unités de la même dimension. | 63mm | CE |  |  |  |  | 2926 | 1755.6 | Max. 990
CE271 | EI120 | extérieur | 1780 - 1980 | 890 - 990 |  | 2460 - 2530 | 2V | Sur mesure | 1772.4 | Les portes à double battant d'une largeur supérieure à 1400 mm seront toujours expédiées démontées, sauf si la commande a un minimum de 10 unités de la même dimension. | 63mm | CE |  |  |  |  | 2926 | 1755.6 | Max. 990
CE239 | EI120 | extérieur | 1780 - 1980 | 1000 - 1300 |  | 800 - 2040 | 2V | Sur mesure | 1722.6 | Les portes à double battant d'une largeur supérieure à 1400 mm seront toujours expédiées démontées, sauf si la commande a un minimum de 10 unités de la même dimension. | 63mm | CE |  |  |  |  | 2843 | 1705.8 | Sup. 990
CE139 | EI120 | extérieur | 1780 - 1980 | 1000 - 1300 |  | 2050 - 2050 | 2V | Sur mesure | 1722.6 | Les portes à double battant d'une largeur supérieure à 1400 mm seront toujours expédiées démontées, sauf si la commande a un minimum de 10 unités de la même dimension. | 63mm | CE |  |  |  |  | 2843 | 1705.8 | Sup. 990
CE250 | EI120 | extérieur | 1780 - 1980 | 1000 - 1300 |  | 2060 - 2130 | 2V | Sur mesure | 1772.4 | Les portes à double battant d'une largeur supérieure à 1400 mm seront toujours expédiées démontées, sauf si la commande a un minimum de 10 unités de la même dimension. | 63mm | CE |  |  |  |  | 2926 | 1755.6 | Sup. 990
CE150 | EI120 | extérieur | 1780 - 1980 | 1000 - 1300 |  | 2140 - 2140 | 2V | Sur mesure | 1772.4 | Les portes à double battant d'une largeur supérieure à 1400 mm seront toujours expédiées démontées, sauf si la commande a un minimum de 10 unités de la même dimension. | 63mm | CE |  |  |  |  | 2926 | 1755.6 | Sup. 990
CE261 | EI120 | extérieur | 1780 - 1980 | 1000 - 1300 |  | 2150 - 2450 | 2V | Sur mesure | 1786.2 | Les portes à double battant d'une largeur supérieure à 1400 mm seront toujours expédiées démontées, sauf si la commande a un minimum de 10 unités de la même dimension. | 63mm | CE |  |  |  |  | 2949 | 1769.4 | Sup. 990
CE272 | EI120 | extérieur | 1780 - 1980 | 1000 - 1300 |  | 2460 - 2530 | 2V | Sur mesure | 1866 | Les portes à double battant d'une largeur supérieure à 1400 mm seront toujours expédiées démontées, sauf si la commande a un minimum de 10 unités de la même dimension. | 63mm | CE |  |  |  |  | 3082 | 1849.2 | Sup. 990
CE240 | EI120 | extérieur | 1990 - 2540 | 1000 - 1300 |  | 800 - 2040 | 2V | Sur mesure | 1722.6 | Les portes à double battant d'une largeur supérieure à 1400 mm seront toujours expédiées démontées, sauf si la commande a un minimum de 10 unités de la même dimension. | 63mm | CE |  |  |  |  | 2843 | 1705.8 | Sup. 990
CE140 | EI120 | extérieur | 1990 - 2540 | 1000 - 1300 |  | 2050 - 2050 | 2V | Sur mesure | 1722.6 | Les portes à double battant d'une largeur supérieure à 1400 mm seront toujours expédiées démontées, sauf si la commande a un minimum de 10 unités de la même dimension. | 63mm | CE |  |  |  |  | 2843 | 1705.8 | Sup. 990
CE251 | EI120 | extérieur | 1990 - 2540 | 1000 - 1300 |  | 2060 - 2130 | 2V | Sur mesure | 1772.4 | Les portes à double battant d'une largeur supérieure à 1400 mm seront toujours expédiées démontées, sauf si la commande a un minimum de 10 unités de la même dimension. | 63mm | CE |  |  |  |  | 2926 | 1755.6 | Sup. 990
CE151 | EI120 | extérieur | 1990 - 2540 | 1000 - 1300 |  | 2140 - 2140 | 2V | Sur mesure | 1772.4 | Les portes à double battant d'une largeur supérieure à 1400 mm seront toujours expédiées démontées, sauf si la commande a un minimum de 10 unités de la même dimension. | 63mm | CE |  |  |  |  | 2926 | 1755.6 | Sup. 990
CE262 | EI120 | extérieur | 1990 - 2540 | 1000 - 1300 |  | 2150 - 2450 | 2V | Sur mesure | 1786.2 | Les portes à double battant d'une largeur supérieure à 1400 mm seront toujours expédiées démontées, sauf si la commande a un minimum de 10 unités de la même dimension. | 63mm | CE |  |  |  |  | 2949 | 1769.4 | Sup. 990
CE273 | EI120 | extérieur | 1990 - 2540 | 1000 - 1300 |  | 2460 - 2530 | 2V | Sur mesure | 1866 | Les portes à double battant d'une largeur supérieure à 1400 mm seront toujours expédiées démontées, sauf si la commande a un minimum de 10 unités de la même dimension. | 63mm | CE |  |  |  |  | 3082 | 1849.2 | Sup. 990

## BASE_EI30_120_NF
CODE | Feu | Usage | Largeur | Journalier | Semi fixe | Hauteur | 1V ou 2V | Standard / Sur mesure | Prix_Vente + JOINT JF1 | Note 1 | EP | Note 2 | Acoustique | DIM Baie du Mur NON FEU : | DIM_EXT Hors Tout : | DIM_PL Passage libre à 180° : | Prix_base | Prix_Achat | Journalier
NF001 | EI120 | Intérieur | 800 |  |  | 2050 | 1V | Standard | 410.9 |  | 63mm | NF |  | 855 x 2085 | 846 x 2080 | 734 x 2026 | 575 | 402.5
NF002 | EI120 | Intérieur | 890 |  |  | 2050 | 1V | Standard | 423.5 |  | 63mm | NF |  | 945 x 2085 | 936 x 2080 | 824 x 2026 | 593 | 415.1
NF003 | EI120 | Intérieur | 990 |  |  | 2050 | 1V | Standard | 438.9 |  | 63mm | NF |  | 1045 x 2085 | 1036 x 2080 | 924 x 2026 | 615 | 430.5
NF004 | EI120 | Intérieur | 1100 |  |  | 2050 | 1V | Standard | 519.4 |  | 63mm | NF |  | 1155 x 2085 | 1146 x 2080 | 1034 x 2026 | 730 | 511
NF007 | EI120 | Intérieur | 800 |  |  | 2140 | 1V | Standard | 421.4 |  | 63mm | NF |  | 855 x 2175 | 846 x 2170 | 734 x 2116 | 590 | 413
NF008 | EI120 | Intérieur | 890 |  |  | 2140 | 1V | Standard | 437.5 |  | 63mm | NF |  | 945 x 2175 | 936 x 2170 | 824 x 2116 | 613 | 429.1
NF009 | EI120 | Intérieur | 990 |  |  | 2140 | 1V | Standard | 450.8 |  | 63mm | NF |  | 1045 x 2175 | 1036 x 2170 | 924 x 2116 | 632 | 442.4
NF050 | EI120 | Intérieur | 1200 | 600 - 600 | 600 | 2050 | 2V | Standard | 959 |  | 63mm | NF |  |  |  |  | 1346 | 942.2 | 600
NF062 | EI120 | Intérieur | 1300 | 650 - 650 | 650 | 2050 | 2V | Standard | 959 |  | 63mm | NF |  |  |  |  | 1346 | 942.2 | 650
NF051 | EI120 | Intérieur | 1400 | 700 - 700 | 700 | 2050 | 2V | Standard | 959 | Les portes à double battant d'une largeur supérieure à 1400 mm seront toujours expédiées démontées, sauf si la commande a un minimum de 10 unités de la même dimension. | 63mm | NF |  |  |  |  | 1346 | 942.2 | 700
NF052 | EI120 | Intérieur | 1500 | 750 - 750 | 750 | 2050 | 2V | Standard | 959 | Les portes à double battant d'une largeur supérieure à 1400 mm seront toujours expédiées démontées, sauf si la commande a un minimum de 10 unités de la même dimension. | 63mm | NF |  |  |  |  | 1346 | 942.2 | 750
NF053 | EI120 | Intérieur | 1600 | 800 - 800 | 800 | 2050 | 2V | Standard | 959 | Les portes à double battant d'une largeur supérieure à 1400 mm seront toujours expédiées démontées, sauf si la commande a un minimum de 10 unités de la même dimension. | 63mm | NF |  |  |  |  | 1346 | 942.2 | 800
NF063 | EI120 | Intérieur | 1780 | 890 - 890 | 890 | 2050 | 2V | Standard | 996.1 | Les portes à double battant d'une largeur supérieure à 1400 mm seront toujours expédiées démontées, sauf si la commande a un minimum de 10 unités de la même dimension. | 63mm | NF |  |  |  |  | 1399 | 979.3 | 890
NF055 | EI120 | Intérieur | 1200 | 600 - 600 | 600 | 2140 | 2V | Standard | 986.3 | Les portes à double battant d'une largeur supérieure à 1400 mm seront toujours expédiées démontées, sauf si la commande a un minimum de 10 unités de la même dimension. | 63mm | NF |  |  |  |  | 1385 | 969.5 | 600
NF056 | EI120 | Intérieur | 1300 | 650 - 650 | 650 | 2140 | 2V | Standard | 986.3 | Les portes à double battant d'une largeur supérieure à 1400 mm seront toujours expédiées démontées, sauf si la commande a un minimum de 10 unités de la même dimension. | 63mm | NF |  |  |  |  | 1385 | 969.5 | 650
NF057 | EI120 | Intérieur | 1400 | 700 - 700 | 700 | 2140 | 2V | Standard | 986.3 | Les portes à double battant d'une largeur supérieure à 1400 mm seront toujours expédiées démontées, sauf si la commande a un minimum de 10 unités de la même dimension. | 63mm | NF |  |  |  |  | 1385 | 969.5 | 700
NF058 | EI120 | Intérieur | 1500 | 750 - 750 | 750 | 2140 | 2V | Standard | 986.3 | Les portes à double battant d'une largeur supérieure à 1400 mm seront toujours expédiées démontées, sauf si la commande a un minimum de 10 unités de la même dimension. | 63mm | NF |  |  |  |  | 1385 | 969.5 | 750
NF059 | EI120 | Intérieur | 1600 | 800 - 800 | 800 | 2140 | 2V | Standard | 963.9 | Les portes à double battant d'une largeur supérieure à 1400 mm seront toujours expédiées démontées, sauf si la commande a un minimum de 10 unités de la même dimension. | 63mm | NF |  |  |  |  | 1353 | 947.1 | 800
NF060 | EI120 | Intérieur | 1780 | 890 - 890 | 890 | 2140 | 2V | Standard | 998.9 | Les portes à double battant d'une largeur supérieure à 1400 mm seront toujours expédiées démontées, sauf si la commande a un minimum de 10 unités de la même dimension. | 63mm | NF |  |  |  |  | 1403 | 982.1 | 890
NF201 | EI120 | Intérieur | 600 - 800 |  |  | 800-2040 | 1V | Sur mesure | 558.6 |  | 63mm | NF |  |  |  |  | 917 | 550.2
NF101 | EI120 | Intérieur | 600 - 800 |  |  | 2050 - 2050 | 1V | Sur mesure | 516.6 |  | 63mm | NF |  |  |  |  | 847 | 508.2
NF206 | EI120 | Intérieur | 600 - 800 |  |  | 2060-2130 | 1V | Sur mesure | 575.4 |  | 63mm | NF |  |  |  |  | 945 | 567
NF106 | EI120 | Intérieur | 600 - 800 |  |  | 2140 - 2140 | 1V | Sur mesure | 593.4 |  | 63mm | NF |  |  |  |  | 975 | 585
NF211 | EI120 | Intérieur | 600 - 800 |  |  | 2150-2250 | 1V | Sur mesure | 729.6 |  | 63mm | NF |  |  |  |  | 1202 | 721.2
NF202 | EI120 | Intérieur | 810 - 890 |  |  | 800-2040 | 1V | Sur mesure | 580.8 |  | 63mm | NF |  |  |  |  | 954 | 572.4
NF102 | EI120 | Intérieur | 810 - 890 |  |  | 2050 - 2050 | 1V | Sur mesure | 540.6 |  | 63mm | NF |  |  |  |  | 887 | 532.2
NF207 | EI120 | Intérieur | 810 - 890 |  |  | 2060-2130 | 1V | Sur mesure | 601.8 |  | 63mm | NF |  |  |  |  | 989 | 593.4
NF107 | EI120 | Intérieur | 810 - 890 |  |  | 2140 - 2140 | 1V | Sur mesure | 564 |  | 63mm | NF |  |  |  |  | 926 | 555.6
NF212 | EI120 | Intérieur | 810 - 890 |  |  | 2150-2250 | 1V | Sur mesure | 729.6 |  | 63mm | NF |  |  |  |  | 1202 | 721.2
NF203 | EI120 | Intérieur | 900 - 990 |  |  | 800-2040 | 1V | Sur mesure | 601.8 |  | 63mm | NF |  |  |  |  | 989 | 593.4
NF103 | EI120 | Intérieur | 900 - 990 |  |  | 2050 - 2050 | 1V | Sur mesure | 565.8 |  | 63mm | NF |  |  |  |  | 929 | 557.4
NF208 | EI120 | Intérieur | 900 - 990 |  |  | 2060-2130 | 1V | Sur mesure | 625.8 |  | 63mm | NF |  |  |  |  | 1029 | 617.4
NF108 | EI120 | Intérieur | 900 - 990 |  |  | 2140 - 2140 | 1V | Sur mesure | 580.8 |  | 63mm | NF |  |  |  |  | 954 | 572.4
NF213 | EI120 | Intérieur | 900 - 990 |  |  | 2150-2250 | 1V | Sur mesure | 810 |  | 63mm | NF |  |  |  |  | 1336 | 801.6
NF204 | EI120 | Intérieur | 1000 - 1000 |  |  | 800-2040 | 1V | Sur mesure | 664.2 |  | 63mm | NF |  |  |  |  | 1093 | 655.8
NF104 | EI120 | Intérieur | 1000 - 1000 |  |  | 2050 - 2050 | 1V | Sur mesure | 630 |  | 63mm | NF |  |  |  |  | 1036 | 621.6
NF209 | EI120 | Intérieur | 1000 - 1000 |  |  | 2060-2130 | 1V | Sur mesure | 689.4 |  | 63mm | NF |  |  |  |  | 1135 | 681
NF109 | EI120 | Intérieur | 1000 - 1000 |  |  | 2140 - 2140 | 1V | Sur mesure | 656.4 |  | 63mm | NF |  |  |  |  | 1080 | 648
NF214 | EI120 | Intérieur | 1000 - 1000 |  |  | 2150-2250 | 1V | Sur mesure | 810 |  | 63mm | NF |  |  |  |  | 1336 | 801.6
NF230 | EI120 | Intérieur | 800 - 1200 | 400 - 800 |  | 800 - 2040 | 2V | Sur mesure | 1147.8 |  | 63mm | NF |  |  |  |  | 1885 | 1131 | Max. 800
NF130 | EI120 | Intérieur | 800 - 1200 | 400 - 800 |  | 2050 - 2050 | 2V | Sur mesure | 1099.8 |  | 63mm | NF |  |  |  |  | 1805 | 1083 | Max. 800
NF241 | EI120 | Intérieur | 800 - 1200 | 400 - 800 |  | 2060 - 2130 | 2V | Sur mesure | 1180.8 |  | 63mm | NF |  |  |  |  | 1940 | 1164 | Max. 800
NF141 | EI120 | Intérieur | 800 - 1200 | 400 - 800 |  | 2140 - 2140 | 2V | Sur mesure | 1129.2 |  | 63mm | NF |  |  |  |  | 1854 | 1112.4 | Max. 800
NF231 | EI120 | Intérieur | 900 - 1300 | 450 - 890 |  | 800 - 2040 | 2V | Sur mesure | 1174.2 |  | 63mm | NF |  |  |  |  | 1929 | 1157.4 | Max. 890
NF131 | EI120 | Intérieur | 900 - 1300 | 450 - 890 |  | 2050 - 2050 | 2V | Sur mesure | 1120.8 |  | 63mm | NF |  |  |  |  | 1840 | 1104 | Max. 890
NF242 | EI120 | Intérieur | 900 - 1300 | 450 - 890 |  | 2060 - 2130 | 2V | Sur mesure | 1205.4 |  | 63mm | NF |  |  |  |  | 1981 | 1188.6 | Max. 890
NF142 | EI120 | Intérieur | 900 - 1300 | 450 - 890 |  | 2140 - 2140 | 2V | Sur mesure | 1155.6 |  | 63mm | NF |  |  |  |  | 1898 | 1138.8 | Max. 890
NF232 | EI120 | Intérieur | 1310 - 1480 | 655 - 990 |  | 800 - 2040 | 2V | Sur mesure | 1196.4 |  | 63mm | NF |  |  |  |  | 1966 | 1179.6 | Max. 990
NF132 | EI120 | Intérieur | 1310 - 1480 | 655 - 990 |  | 2050 - 2050 | 2V | Sur mesure | 1140 |  | 63mm | NF |  |  |  |  | 1872 | 1123.2 | Max. 990
NF243 | EI120 | Intérieur | 1310 - 1480 | 655 - 990 |  | 2060 - 2130 | 2V | Sur mesure | 1230.6 |  | 63mm | NF |  |  |  |  | 2023 | 1213.8 | Max. 990
NF143 | EI120 | Intérieur | 1310 - 1480 | 655 - 990 |  | 2140 - 2140 | 2V | Sur mesure | 1176 |  | 63mm | NF |  |  |  |  | 1932 | 1159.2 | Max. 990
NF233 | EI120 | Intérieur | 1310 - 1480 | 1000 - 1300 |  | 800 - 2040 | 2V | Sur mesure | 1653.6 |  | 63mm | NF |  |  |  |  | 2728 | 1636.8 | Sup. 990
NF133 | EI120 | Intérieur | 1310 - 1480 | 1000 - 1300 |  | 2050 - 2050 | 2V | Sur mesure | 1653.6 |  | 63mm | NF |  |  |  |  | 2728 | 1636.8 | Sup. 990
NF244 | EI120 | Intérieur | 1310 - 1480 | 1000 - 1300 |  | 2060 - 2130 | 2V | Sur mesure | 1712.4 |  | 63mm | NF |  |  |  |  | 2826 | 1695.6 | Sup. 990
NF144 | EI120 | Intérieur | 1310 - 1480 | 1000 - 1300 |  | 2140 - 2140 | 2V | Sur mesure | 1712.4 |  | 63mm | NF |  |  |  |  | 2826 | 1695.6 | Sup. 990
NF234 | EI120 | Intérieur | 1490 - 1600 | 745 - 990 |  | 800 - 2040 | 2V | Sur mesure | 1222.8 |  | 63mm | NF |  |  |  |  | 2010 | 1206 | Max. 990
NF134 | EI120 | Intérieur | 1490 - 1600 | 745 - 990 |  | 2050 - 2050 | 2V | Sur mesure | 1180.2 |  | 63mm | NF |  |  |  |  | 1939 | 1163.4 | Max. 990
NF245 | EI120 | Intérieur | 1490 - 1600 | 745 - 990 |  | 2060 - 2130 | 2V | Sur mesure | 1261.2 |  | 63mm | NF |  |  |  |  | 2074 | 1244.4 | Max. 990
NF145 | EI120 | Intérieur | 1490 - 1600 | 745 - 990 |  | 2140 - 2140 | 2V | Sur mesure | 1216.2 |  | 63mm | NF |  |  |  |  | 1999 | 1199.4 | Max. 990
NF235 | EI120 | Intérieur | 1490 - 1600 | 1000 - 1300 |  | 800 - 2040 | 2V | Sur mesure | 1653.6 |  | 63mm | NF | Pour les portes à deux vantaux d'une largeur totale supérieure à 2400 ou d'une largeur du vantail principal supérieure à 1200, utilisez un ferme-porte double avec une séquence de fermeture. |  |  |  | 2728 | 1636.8 | Sup. 990
NF135 | EI120 | Intérieur | 1490 - 1600 | 1000 - 1300 |  | 2050 - 2050 | 2V | Sur mesure | 1653.6 |  | 63mm | NF | Pour les portes à deux vantaux d'une largeur totale supérieure à 2400 ou d'une largeur du vantail principal supérieure à 1200, utilisez un ferme-porte double avec une séquence de fermeture. |  |  |  | 2728 | 1636.8 | Sup. 990
NF246 | EI120 | Intérieur | 1490 - 1600 | 1000 - 1300 |  | 2060 - 2130 | 2V | Sur mesure | 1713 |  | 63mm | NF | Pour les portes à deux vantaux d'une largeur totale supérieure à 2400 ou d'une largeur du vantail principal supérieure à 1200, utilisez un ferme-porte double avec une séquence de fermeture. |  |  |  | 2827 | 1696.2 | Sup. 990
NF146 | EI120 | Intérieur | 1490 - 1600 | 1000 - 1300 |  | 2140 - 2140 | 2V | Sur mesure | 1713 |  | 63mm | NF | Pour les portes à deux vantaux d'une largeur totale supérieure à 2400 ou d'une largeur du vantail principal supérieure à 1200, utilisez un ferme-porte double avec une séquence de fermeture. |  |  |  | 2827 | 1696.2 | Sup. 990
NF236 | EI120 | Intérieur | 1610 - 1770 | 805 - 990 |  | 800 - 2040 | 2V | Sur mesure | 1275.6 |  | 63mm | NF |  |  |  |  | 2098 | 1258.8 | Max. 990
NF136 | EI120 | Intérieur | 1610 - 1770 | 805 - 990 |  | 2050 - 2050 | 2V | Sur mesure | 1226.4 |  | 63mm | NF |  |  |  |  | 2016 | 1209.6 | Max. 990
NF247 | EI120 | Intérieur | 1610 - 1770 | 805 - 990 |  | 2060 - 2130 | 2V | Sur mesure | 1312.2 |  | 63mm | NF |  |  |  |  | 2159 | 1295.4 | Max. 990
NF147 | EI120 | Intérieur | 1610 - 1770 | 805 - 990 |  | 2140 - 2140 | 2V | Sur mesure | 1266.6 |  | 63mm | NF |  |  |  |  | 2083 | 1249.8 | Max. 990
NF237 | EI120 | Intérieur | 1610 - 1770 | 1000 - 1300 |  | 800 - 2040 | 2V | Sur mesure | 1653.6 |  | 63mm | NF | Pour les portes à deux vantaux d'une largeur totale supérieure à 2400 ou d'une largeur du vantail principal supérieure à 1200, utilisez un ferme-porte double avec une séquence de fermeture. |  |  |  | 2728 | 1636.8 | Sup. 990
NF137 | EI120 | Intérieur | 1610 - 1770 | 1000 - 1300 |  | 2050 - 2050 | 2V | Sur mesure | 1653.6 |  | 63mm | NF | Pour les portes à deux vantaux d'une largeur totale supérieure à 2400 ou d'une largeur du vantail principal supérieure à 1200, utilisez un ferme-porte double avec une séquence de fermeture. |  |  |  | 2728 | 1636.8 | Sup. 990
NF248 | EI120 | Intérieur | 1610 - 1770 | 1000 - 1300 |  | 2060 - 2130 | 2V | Sur mesure | 1713 |  | 63mm | NF | Pour les portes à deux vantaux d'une largeur totale supérieure à 2400 ou d'une largeur du vantail principal supérieure à 1200, utilisez un ferme-porte double avec une séquence de fermeture. |  |  |  | 2827 | 1696.2 | Sup. 990
NF148 | EI120 | Intérieur | 1610 - 1770 | 1000 - 1300 |  | 2140 - 2140 | 2V | Sur mesure | 1713 |  | 63mm | NF | Pour les portes à deux vantaux d'une largeur totale supérieure à 2400 ou d'une largeur du vantail principal supérieure à 1200, utilisez un ferme-porte double avec une séquence de fermeture. |  |  |  | 2827 | 1696.2 | Sup. 990
NF238 | EI120 | Intérieur | 1780 - 1800 | 890 - 990 |  | 800 - 2040 | 2V | Sur mesure | 1320 |  | 63mm | NF |  |  |  |  | 2172 | 1303.2 | Max. 990
NF138 | EI120 | Intérieur | 1780 - 1800 | 890 - 990 |  | 2050 - 2050 | 2V | Sur mesure | 1275.6 |  | 63mm | NF |  |  |  |  | 2098 | 1258.8 | Max. 990
NF249 | EI120 | Intérieur | 1780 - 1800 | 890 - 990 |  | 2060 - 2130 | 2V | Sur mesure | 1361.4 |  | 63mm | NF |  |  |  |  | 2241 | 1344.6 | Max. 990
NF149 | EI120 | Intérieur | 1780 - 1800 | 890 - 990 |  | 2140 - 2140 | 2V | Sur mesure | 1315.8 |  | 63mm | NF |  |  |  |  | 2165 | 1299 | Max. 990
NF239 | EI120 | Intérieur | 1780 - 1800 | 1000 - 1300 |  | 800 - 2040 | 2V | Sur mesure | 1653.6 |  | 63mm | NF | Pour les portes à deux vantaux d'une largeur totale supérieure à 2400 ou d'une largeur du vantail principal supérieure à 1200, utilisez un ferme-porte double avec une séquence de fermeture. |  |  |  | 2728 | 1636.8 | Sup. 990
NF139 | EI120 | Intérieur | 1780 - 1800 | 1000 - 1300 |  | 2050 - 2050 | 2V | Sur mesure | 1653.6 |  | 63mm | NF | Pour les portes à deux vantaux d'une largeur totale supérieure à 2400 ou d'une largeur du vantail principal supérieure à 1200, utilisez un ferme-porte double avec une séquence de fermeture. |  |  |  | 2728 | 1636.8 | Sup. 990
NF250 | EI120 | Intérieur | 1780 - 1800 | 1000 - 1300 |  | 2060 - 2130 | 2V | Sur mesure | 1713 |  | 63mm | NF | Pour les portes à deux vantaux d'une largeur totale supérieure à 2400 ou d'une largeur du vantail principal supérieure à 1200, utilisez un ferme-porte double avec une séquence de fermeture. |  |  |  | 2827 | 1696.2 | Sup. 990
NF150 | EI120 | Intérieur | 1780 - 1800 | 1000 - 1300 |  | 2140 - 2140 | 2V | Sur mesure | 1713 |  | 63mm | NF | Pour les portes à deux vantaux d'une largeur totale supérieure à 2400 ou d'une largeur du vantail principal supérieure à 1200, utilisez un ferme-porte double avec une séquence de fermeture. |  |  |  | 2827 | 1696.2 | Sup. 990

## BASE_EI30_60_NF
CODE | Feu | Usage | Largeur | Journalier | Semi fixe | Hauteur | 1V ou 2V | Standard / Sur mesure | Prix_Vente + JOINT JF1 | Note 1 | EP | Note 2 | Acoustique | DIM Baie du Mur NON FEU : | DIM_EXT Hors Tout : | DIM_PL Passage libre à 180° : | Prix_base | Prix_Achat | Journalier
N6001 | EI60 | Intérieur | 800 |  |  | 2050 | 1V | Standard | 356.3 |  | 63mm | NF |  | 855 x 2085 | 846 x 2080 | 734 x 2026 | 497 | 347.9
N6002 | EI60 | Intérieur | 890 |  |  | 2050 | 1V | Standard | 367.5 |  | 63mm | NF |  | 945 x 2085 | 936 x 2080 | 824 x 2026 | 513 | 359.1
N6003 | EI60 | Intérieur | 990 |  |  | 2050 | 1V | Standard | 380.1 |  | 63mm | NF |  | 1045 x 2085 | 1036 x 2080 | 924 x 2026 | 531 | 371.7
N6004 | EI60 | Intérieur | 1100 |  |  | 2050 | 1V | Standard | 450.8 |  | 63mm | NF |  | 1155 x 2085 | 1146 x 2080 | 1034 x 2026 | 632 | 442.4
N6007 | EI60 | Intérieur | 800 |  |  | 2140 | 1V | Standard | 366.1 |  | 63mm | NF |  | 855 x 2175 | 846 x 2170 | 734 x 2116 | 511 | 357.7
N6008 | EI60 | Intérieur | 890 |  |  | 2140 | 1V | Standard | 379.4 |  | 63mm | NF |  | 945 x 2175 | 936 x 2170 | 824 x 2116 | 530 | 371
N6009 | EI60 | Intérieur | 990 |  |  | 2140 | 1V | Standard | 391.3 |  | 63mm | NF |  | 1045 x 2175 | 1036 x 2170 | 924 x 2116 | 547 | 382.9
N6010 | EI60 | Intérieur | 1100 |  |  | 2140 | 1V | Standard | 462.7 |  | 63mm | NF |  | 1155 x 2175 | 1146 x 2170 | 1034 x 2116 | 649 | 454.3
N6030 | EI60 | Intérieur | 1190 | 600 - 600 | 590 | 2050 | 2V | Standard | 731.5 |  | 63mm | NF |  |  |  |  | 1021 | 714.7 | 600
N6031 | EI60 | Intérieur | 1200 | 800 - 800 | 400 | 2050 | 2V | Standard | 680.4 |  | 63mm | NF |  |  |  |  | 948 | 663.6 | 800
N6032 | EI60 | Intérieur | 1290 | 650 - 650 | 640 | 2050 | 2V | Standard | 731.5 |  | 63mm | NF |  |  |  |  | 1021 | 714.7 | 650
N6034 | EI60 | Intérieur | 1390 | 700 - 700 | 690 | 2050 | 2V | Standard | 731.5 |  | 63mm | NF |  |  |  |  | 1021 | 714.7 | 700
N6036 | EI60 | Intérieur | 1490 | 750 - 750 | 740 | 2050 | 2V | Standard | 746.2 | Les portes à double battant d'une largeur supérieure à 1400 mm seront toujours expédiées démontées, sauf si la commande a un minimum de 10 unités de la même dimension. | 63mm | NF |  |  |  |  | 1042 | 729.4 | 750
N6072 | EI60 | Intérieur | 1490 | 990 - 990 | 500 | 2050 | 2V | Standard | 746.2 | Les portes à double battant d'une largeur supérieure à 1400 mm seront toujours expédiées démontées, sauf si la commande a un minimum de 10 unités de la même dimension. | 63mm | NF |  |  |  |  | 1042 | 729.4 | 990
N6037 | EI60 | Intérieur | 1590 | 800 - 800 | 790 | 2050 | 2V | Standard | 775.6 | Les portes à double battant d'une largeur supérieure à 1400 mm seront toujours expédiées démontées, sauf si la commande a un minimum de 10 unités de la même dimension. | 63mm | NF |  |  |  |  | 1084 | 758.8 | 800
N6038 | EI60 | Intérieur | 1770 | 890 - 890 | 880 | 2050 | 2V | Standard | 818.3 | Les portes à double battant d'une largeur supérieure à 1400 mm seront toujours expédiées démontées, sauf si la commande a un minimum de 10 unités de la même dimension. | 63mm | NF |  |  |  |  | 1145 | 801.5 | 890
N6039 | EI60 | Intérieur | 1970 | 990 - 990 | 980 | 2050 | 2V | Standard | 863.8 | Les portes à double battant d'une largeur supérieure à 1400 mm seront toujours expédiées démontées, sauf si la commande a un minimum de 10 unités de la même dimension. | 63mm | NF |  |  |  |  | 1210 | 847 | 990
N6040 | EI60 | Intérieur | 1190 | 600 - 600 | 590 | 2140 | 2V | Standard | 805 | Les portes à double battant d'une largeur supérieure à 1400 mm seront toujours expédiées démontées, sauf si la commande a un minimum de 10 unités de la même dimension. | 63mm | NF |  |  |  |  | 1126 | 788.2 | 600
N6041 | EI60 | Intérieur | 1200 | 800 - 800 | 400 | 2140 | 2V | Standard | 705.6 | Les portes à double battant d'une largeur supérieure à 1400 mm seront toujours expédiées démontées, sauf si la commande a un minimum de 10 unités de la même dimension. | 63mm | NF |  |  |  |  | 984 | 688.8 | 800
N6042 | EI60 | Intérieur | 1290 | 650 - 650 | 640 | 2140 | 2V | Standard | 805 | Les portes à double battant d'une largeur supérieure à 1400 mm seront toujours expédiées démontées, sauf si la commande a un minimum de 10 unités de la même dimension. | 63mm | NF |  |  |  |  | 1126 | 788.2 | 650
N6044 | EI60 | Intérieur | 1390 | 700 - 700 | 690 | 2140 | 2V | Standard | 805 | Les portes à double battant d'une largeur supérieure à 1400 mm seront toujours expédiées démontées, sauf si la commande a un minimum de 10 unités de la même dimension. | 63mm | NF |  |  |  |  | 1126 | 788.2 | 700
N6046 | EI60 | Intérieur | 1490 | 750 - 750 | 740 | 2140 | 2V | Standard | 805 | Les portes à double battant d'une largeur supérieure à 1400 mm seront toujours expédiées démontées, sauf si la commande a un minimum de 10 unités de la même dimension. | 63mm | NF |  |  |  |  | 1126 | 788.2 | 750
N6067 | EI60 | Intérieur | 1490 | 990 - 990 | 500 | 2140 | 2V | Standard | 805 | Les portes à double battant d'une largeur supérieure à 1400 mm seront toujours expédiées démontées, sauf si la commande a un minimum de 10 unités de la même dimension. | 63mm | NF |  |  |  |  | 1126 | 788.2 | 990
N6047 | EI60 | Intérieur | 1590 | 800 - 800 | 790 | 2140 | 2V | Standard | 775.6 | Les portes à double battant d'une largeur supérieure à 1400 mm seront toujours expédiées démontées, sauf si la commande a un minimum de 10 unités de la même dimension. | 63mm | NF |  |  |  |  | 1084 | 758.8 | 800
N6048 | EI60 | Intérieur | 1770 | 890 - 890 | 880 | 2140 | 2V | Standard | 818.3 | Les portes à double battant d'une largeur supérieure à 1400 mm seront toujours expédiées démontées, sauf si la commande a un minimum de 10 unités de la même dimension. | 63mm | NF |  |  |  |  | 1145 | 801.5 | 890
N6049 | EI60 | Intérieur | 1970 | 990 - 990 | 980 | 2140 | 2V | Standard | 863.8 | Les portes à double battant d'une largeur supérieure à 1400 mm seront toujours expédiées démontées, sauf si la commande a un minimum de 10 unités de la même dimension. | 63mm | NF |  |  |  |  | 1210 | 847 | 990
N6201 | EI60 | Intérieur | 400-800 |  |  | 800-2040 | 1V | Sur mesure | 484.2 |  | 63mm | NF |  |  |  |  | 793 | 475.8
N6101 | EI60 | Intérieur | 400-800 |  |  | 2050 | 1V | Sur mesure | 447.6 |  | 63mm | NF |  |  |  |  | 732 | 439.2
N6206 | EI60 | Intérieur | 400-800 |  |  | 2060-2130 | 1V | Sur mesure | 499.2 |  | 63mm | NF |  |  |  |  | 818 | 490.8
N6106 | EI60 | Intérieur | 400-800 |  |  | 2140 | 1V | Sur mesure | 462.6 |  | 63mm | NF |  |  |  |  | 757 | 454.2
N6211 | EI60 | Intérieur | 400-800 |  |  | 2150-2250 | 1V | Sur mesure | 632.4 |  | 63mm | NF |  |  |  |  | 1040 | 624
N6202 | EI60 | Intérieur | 810-890 |  |  | 800-2040 | 1V | Sur mesure | 503.4 |  | 63mm | NF |  |  |  |  | 825 | 495
N6102 | EI60 | Intérieur | 810-890 |  |  | 2050 | 1V | Sur mesure | 468.6 |  | 63mm | NF |  |  |  |  | 767 | 460.2
N6207 | EI60 | Intérieur | 810-890 |  |  | 2060-2130 | 1V | Sur mesure | 522 |  | 63mm | NF |  |  |  |  | 856 | 513.6
N6107 | EI60 | Intérieur | 810-890 |  |  | 2140 | 1V | Sur mesure | 488.4 |  | 63mm | NF |  |  |  |  | 800 | 480
N6212 | EI60 | Intérieur | 810-890 |  |  | 2150-2250 | 1V | Sur mesure | 632.4 |  | 63mm | NF |  |  |  |  | 1040 | 624
N6203 | EI60 | Intérieur | 900-990 |  |  | 800-2040 | 1V | Sur mesure | 522 |  | 63mm | NF |  |  |  |  | 856 | 513.6
N6103 | EI60 | Intérieur | 900-990 |  |  | 2050 | 1V | Sur mesure | 490.8 |  | 63mm | NF |  |  |  |  | 804 | 482.4
N6208 | EI60 | Intérieur | 900-990 |  |  | 2060-2130 | 1V | Sur mesure | 543 |  | 63mm | NF |  |  |  |  | 891 | 534.6
N6108 | EI60 | Intérieur | 900-990 |  |  | 2140 | 1V | Sur mesure | 503.4 |  | 63mm | NF |  |  |  |  | 825 | 495
N6213 | EI60 | Intérieur | 900-990 |  |  | 2150-2250 | 1V | Sur mesure | 702.6 |  | 63mm | NF |  |  |  |  | 1157 | 694.2
N6204 | EI60 | Intérieur | 1000-1000 |  |  | 800-2040 | 1V | Sur mesure | 576 |  | 63mm | NF |  |  |  |  | 946 | 567.6
N6104 | EI60 | Intérieur | 1000-1000 |  |  | 2050 | 1V | Sur mesure | 546 |  | 63mm | NF |  |  |  |  | 896 | 537.6
N6209 | EI60 | Intérieur | 1000-1000 |  |  | 2060-2130 | 1V | Sur mesure | 598.2 |  | 63mm | NF |  |  |  |  | 983 | 589.8
N6109 | EI60 | Intérieur | 1000-1000 |  |  | 2140 | 1V | Sur mesure | 568.8 |  | 63mm | NF |  |  |  |  | 934 | 560.4
N6214 | EI60 | Intérieur | 1000-1000 |  |  | 2150-2250 | 1V | Sur mesure | 702.6 |  | 63mm | NF |  |  |  |  | 1157 | 694.2
N6230 | EI60 | Intérieur | 800 - 1200 | 400 - 800 |  | 800 - 2040 | 2V | Sur mesure | 996 |  | 63mm | NF |  |  |  |  | 1632 | 979.2 | Max. 800
N6130 | EI60 | Intérieur | 800 - 1200 | 400 - 800 |  | 2050 - 2050 | 2V | Sur mesure | 954.6 |  | 63mm | NF |  |  |  |  | 1563 | 937.8 | Max. 800
N6241 | EI60 | Intérieur | 800 - 1200 | 400 - 800 |  | 2060 - 2130 | 2V | Sur mesure | 1024.2 |  | 63mm | NF |  |  |  |  | 1679 | 1007.4 | Max. 800
N6141 | EI60 | Intérieur | 800 - 1200 | 400 - 800 |  | 2140 - 2140 | 2V | Sur mesure | 980.4 |  | 63mm | NF |  |  |  |  | 1606 | 963.6 | Max. 800
N6252 | EI60 | Intérieur | 800 - 1200 | 400 - 800 |  | 2150 - 2450 | 2V | Sur mesure | 1159.2 |  | 63mm | NF |  |  |  |  | 1904 | 1142.4 | Max. 800
N6263 | EI60 | Intérieur | 800 - 1200 | 400 - 800 |  | 2460 - 2460 | 2V | Sur mesure | 1209.6 |  | 63mm | NF |  |  |  |  | 1988 | 1192.8 | Max. 800
N6231 | EI60 | Intérieur | 900 - 1300 | 450 - 890 |  | 800 - 2040 | 2V | Sur mesure | 117 |  | 63mm | NF |  |  |  |  | 167 | 100.2 | Max. 890
N6131 | EI60 | Intérieur | 900 - 1300 | 450 - 890 |  | 2050 - 2050 | 2V | Sur mesure | 972.6 |  | 63mm | NF |  |  |  |  | 1593 | 955.8 | Max. 890
N6242 | EI60 | Intérieur | 900 - 1300 | 450 - 890 |  | 2060 - 2130 | 2V | Sur mesure | 1045.8 |  | 63mm | NF |  |  |  |  | 1715 | 1029 | Max. 890
N6142 | EI60 | Intérieur | 900 - 1300 | 450 - 890 |  | 2140 - 2140 | 2V | Sur mesure | 1002.6 |  | 63mm | NF |  |  |  |  | 1643 | 985.8 | Max. 890
N6253 | EI60 | Intérieur | 900 - 1300 | 450 - 890 |  | 2150 - 2450 | 2V | Sur mesure | 138 |  | 63mm | NF |  |  |  |  | 202 | 121.2 | Max. 890
N6264 | EI60 | Intérieur | 900 - 1300 | 450 - 890 |  | 2460 - 2460 | 2V | Sur mesure | 1281 |  | 63mm | NF |  |  |  |  | 2107 | 1264.2 | Max. 890
N6232 | EI60 | Intérieur | 1310 - 1480 | 655 - 990 |  | 800 - 2040 | 2V | Sur mesure | 1038 | Les portes à double battant d'une largeur supérieure à 1400 mm seront toujours expédiées démontées, sauf si la commande a un minimum de 10 unités de la même dimension. | 63mm | NF |  |  |  |  | 1702 | 1021.2 | Max. 990
N6132 | EI60 | Intérieur | 1310 - 1480 | 655 - 990 |  | 2050 - 2050 | 2V | Sur mesure | 114 | Les portes à double battant d'une largeur supérieure à 1400 mm seront toujours expédiées démontées, sauf si la commande a un minimum de 10 unités de la même dimension. | 63mm | NF |  |  |  |  | 162 | 97.2 | Max. 990
N6243 | EI60 | Intérieur | 1310 - 1480 | 655 - 990 |  | 2060 - 2130 | 2V | Sur mesure | 1067.4 | Les portes à double battant d'une largeur supérieure à 1400 mm seront toujours expédiées démontées, sauf si la commande a un minimum de 10 unités de la même dimension. | 63mm | NF |  |  |  |  | 1751 | 1050.6 | Max. 990
N6143 | EI60 | Intérieur | 1310 - 1480 | 655 - 990 |  | 2140 - 2140 | 2V | Sur mesure | 1020.6 | Les portes à double battant d'une largeur supérieure à 1400 mm seront toujours expédiées démontées, sauf si la commande a un minimum de 10 unités de la même dimension. | 63mm | NF |  |  |  |  | 1673 | 1003.8 | Max. 990
N6254 | EI60 | Intérieur | 1310 - 1480 | 655 - 990 |  | 2150 - 2450 | 2V | Sur mesure | 150 | Les portes à double battant d'une largeur supérieure à 1400 mm seront toujours expédiées démontées, sauf si la commande a un minimum de 10 unités de la même dimension. | 63mm | NF |  |  |  |  | 222 | 133.2 | Max. 990
N6265 | EI60 | Intérieur | 1310 - 1480 | 655 - 990 |  | 2460 - 2460 | 2V | Sur mesure | 1416 | Les portes à double battant d'une largeur supérieure à 1400 mm seront toujours expédiées démontées, sauf si la commande a un minimum de 10 unités de la même dimension. | 63mm | NF |  |  |  |  | 2332 | 1399.2 | Max. 990
N6233 | EI60 | Intérieur | 1310 - 1480 | 1000 - 1300 |  | 800 - 2040 | 2V | Sur mesure | 1434 | Les portes à double battant d'une largeur supérieure à 1400 mm seront toujours expédiées démontées, sauf si la commande a un minimum de 10 unités de la même dimension. | 63mm | NF |  |  |  |  | 2362 | 1417.2 | Sup. 990
N6133 | EI60 | Intérieur | 1310 - 1480 | 1000 - 1300 |  | 2050 - 2050 | 2V | Sur mesure | 1434 | Les portes à double battant d'une largeur supérieure à 1400 mm seront toujours expédiées démontées, sauf si la commande a un minimum de 10 unités de la même dimension. | 63mm | NF |  |  |  |  | 2362 | 1417.2 | Sup. 990
N6244 | EI60 | Intérieur | 1310 - 1480 | 1000 - 1300 |  | 2060 - 2130 | 2V | Sur mesure | 1484.4 | Les portes à double battant d'une largeur supérieure à 1400 mm seront toujours expédiées démontées, sauf si la commande a un minimum de 10 unités de la même dimension. | 63mm | NF |  |  |  |  | 2446 | 1467.6 | Sup. 990
N6144 | EI60 | Intérieur | 1310 - 1480 | 1000 - 1300 |  | 2140 - 2140 | 2V | Sur mesure | 1484.4 | Les portes à double battant d'une largeur supérieure à 1400 mm seront toujours expédiées démontées, sauf si la commande a un minimum de 10 unités de la même dimension. | 63mm | NF |  |  |  |  | 2446 | 1467.6 | Sup. 990
N6255 | EI60 | Intérieur | 1310 - 1480 | 1000 - 1300 |  | 2150 - 2450 | 2V | Sur mesure | 153.6 | Les portes à double battant d'une largeur supérieure à 1400 mm seront toujours expédiées démontées, sauf si la commande a un minimum de 10 unités de la même dimension. | 63mm | NF |  |  |  |  | 228 | 136.8 | Sup. 990
N6266 | EI60 | Intérieur | 1310 - 1480 | 1000 - 1300 |  | 2460 - 2460 | 2V | Sur mesure | 1581 | Les portes à double battant d'une largeur supérieure à 1400 mm seront toujours expédiées démontées, sauf si la commande a un minimum de 10 unités de la même dimension. | 63mm | NF |  |  |  |  | 2607 | 1564.2 | Sup. 990
N6234 | EI60 | Intérieur | 1490 - 1600 | 745 - 990 |  | 800 - 2040 | 2V | Sur mesure | 121.2 | Les portes à double battant d'une largeur supérieure à 1400 mm seront toujours expédiées démontées, sauf si la commande a un minimum de 10 unités de la même dimension. | 63mm | NF |  |  |  |  | 174 | 104.4 | Max. 990
N6134 | EI60 | Intérieur | 1490 - 1600 | 745 - 990 |  | 2050 - 2050 | 2V | Sur mesure | 1024.2 | Les portes à double battant d'une largeur supérieure à 1400 mm seront toujours expédiées démontées, sauf si la commande a un minimum de 10 unités de la même dimension. | 63mm | NF |  |  |  |  | 1679 | 1007.4 | Max. 990
N6245 | EI60 | Intérieur | 1490 - 1600 | 745 - 990 |  | 2060 - 2130 | 2V | Sur mesure | 1093.2 | Les portes à double battant d'une largeur supérieure à 1400 mm seront toujours expédiées démontées, sauf si la commande a un minimum de 10 unités de la même dimension. | 63mm | NF |  |  |  |  | 1794 | 1076.4 | Max. 990
N6145 | EI60 | Intérieur | 1490 - 1600 | 745 - 990 |  | 2140 - 2140 | 2V | Sur mesure | 1055.4 | Les portes à double battant d'une largeur supérieure à 1400 mm seront toujours expédiées démontées, sauf si la commande a un minimum de 10 unités de la même dimension. | 63mm | NF |  |  |  |  | 1731 | 1038.6 | Max. 990
N6256 | EI60 | Intérieur | 1490 - 1600 | 745 - 990 |  | 2150 - 2450 | 2V | Sur mesure | 150 | Les portes à double battant d'une largeur supérieure à 1400 mm seront toujours expédiées démontées, sauf si la commande a un minimum de 10 unités de la même dimension. | 63mm | NF |  |  |  |  | 222 | 133.2 | Max. 990
N6267 | EI60 | Intérieur | 1490 - 1600 | 745 - 990 |  | 2460 - 2460 | 2V | Sur mesure | 1416.6 | Les portes à double battant d'une largeur supérieure à 1400 mm seront toujours expédiées démontées, sauf si la commande a un minimum de 10 unités de la même dimension. | 63mm | NF |  |  |  |  | 2333 | 1399.8 | Max. 990
N6235 | EI60 | Intérieur | 1490 - 1600 | 1000 - 1300 |  | 800 - 2040 | 2V | Sur mesure | 1434 | Les portes à double battant d'une largeur supérieure à 1400 mm seront toujours expédiées démontées, sauf si la commande a un minimum de 10 unités de la même dimension. | 63mm | NF | Pour les portes à deux vantaux d'une largeur totale supérieure à 2400 ou d'une largeur du vantail principal supérieure à 1200, utilisez un ferme-porte double avec une séquence de fermeture. |  |  |  | 2362 | 1417.2 | Sup. 990
N6135 | EI60 | Intérieur | 1490 - 1600 | 1000 - 1300 |  | 2050 - 2050 | 2V | Sur mesure | 1434 | Les portes à double battant d'une largeur supérieure à 1400 mm seront toujours expédiées démontées, sauf si la commande a un minimum de 10 unités de la même dimension. | 63mm | NF | Pour les portes à deux vantaux d'une largeur totale supérieure à 2400 ou d'une largeur du vantail principal supérieure à 1200, utilisez un ferme-porte double avec une séquence de fermeture. |  |  |  | 2362 | 1417.2 | Sup. 990
N6246 | EI60 | Intérieur | 1490 - 1600 | 1000 - 1300 |  | 2060 - 2130 | 2V | Sur mesure | 1484.4 | Les portes à double battant d'une largeur supérieure à 1400 mm seront toujours expédiées démontées, sauf si la commande a un minimum de 10 unités de la même dimension. | 63mm | NF | Pour les portes à deux vantaux d'une largeur totale supérieure à 2400 ou d'une largeur du vantail principal supérieure à 1200, utilisez un ferme-porte double avec une séquence de fermeture. |  |  |  | 2446 | 1467.6 | Sup. 990
N6146 | EI60 | Intérieur | 1490 - 1600 | 1000 - 1300 |  | 2140 - 2140 | 2V | Sur mesure | 1484.4 | Les portes à double battant d'une largeur supérieure à 1400 mm seront toujours expédiées démontées, sauf si la commande a un minimum de 10 unités de la même dimension. | 63mm | NF | Pour les portes à deux vantaux d'une largeur totale supérieure à 2400 ou d'une largeur du vantail principal supérieure à 1200, utilisez un ferme-porte double avec une séquence de fermeture. |  |  |  | 2446 | 1467.6 | Sup. 990
N6257 | EI60 | Intérieur | 1490 - 1600 | 1000 - 1300 |  | 2150 - 2450 | 2V | Sur mesure | 165 | Les portes à double battant d'une largeur supérieure à 1400 mm seront toujours expédiées démontées, sauf si la commande a un minimum de 10 unités de la même dimension. | 63mm | NF | Pour les portes à deux vantaux d'une largeur totale supérieure à 2400 ou d'une largeur du vantail principal supérieure à 1200, utilisez un ferme-porte double avec une séquence de fermeture. |  |  |  | 247 | 148.2 | Sup. 990
N6268 | EI60 | Intérieur | 1490 - 1600 | 1000 - 1300 |  | 2460 - 2460 | 2V | Sur mesure | 1581 | Les portes à double battant d'une largeur supérieure à 1400 mm seront toujours expédiées démontées, sauf si la commande a un minimum de 10 unités de la même dimension. | 63mm | NF | Pour les portes à deux vantaux d'une largeur totale supérieure à 2400 ou d'une largeur du vantail principal supérieure à 1200, utilisez un ferme-porte double avec une séquence de fermeture. |  |  |  | 2607 | 1564.2 | Sup. 990
N6236 | EI60 | Intérieur | 1610 - 1770 | 805 - 990 |  | 800 - 2040 | 2V | Sur mesure | 1107 | Les portes à double battant d'une largeur supérieure à 1400 mm seront toujours expédiées démontées, sauf si la commande a un minimum de 10 unités de la même dimension. | 63mm | NF |  |  |  |  | 1817 | 1090.2 | Max. 990
N6136 | EI60 | Intérieur | 1610 - 1770 | 805 - 990 |  | 2050 - 2050 | 2V | Sur mesure | 1063.8 | Les portes à double battant d'une largeur supérieure à 1400 mm seront toujours expédiées démontées, sauf si la commande a un minimum de 10 unités de la même dimension. | 63mm | NF |  |  |  |  | 1745 | 1047 | Max. 990
N6247 | EI60 | Intérieur | 1610 - 1770 | 805 - 990 |  | 2060 - 2130 | 2V | Sur mesure | 1138.2 | Les portes à double battant d'une largeur supérieure à 1400 mm seront toujours expédiées démontées, sauf si la commande a un minimum de 10 unités de la même dimension. | 63mm | NF |  |  |  |  | 1869 | 1121.4 | Max. 990
N6147 | EI60 | Intérieur | 1610 - 1770 | 805 - 990 |  | 2140 - 2140 | 2V | Sur mesure | 1099.8 | Les portes à double battant d'une largeur supérieure à 1400 mm seront toujours expédiées démontées, sauf si la commande a un minimum de 10 unités de la même dimension. | 63mm | NF |  |  |  |  | 1805 | 1083 | Max. 990
N6258 | EI60 | Intérieur | 1610 - 1770 | 805 - 990 |  | 2150 - 2450 | 2V | Sur mesure | 150 | Les portes à double battant d'une largeur supérieure à 1400 mm seront toujours expédiées démontées, sauf si la commande a un minimum de 10 unités de la même dimension. | 63mm | NF |  |  |  |  | 222 | 133.2 | Max. 990
N6269 | EI60 | Intérieur | 1610 - 1770 | 805 - 990 |  | 2460 - 2460 | 2V | Sur mesure | 1416 | Les portes à double battant d'une largeur supérieure à 1400 mm seront toujours expédiées démontées, sauf si la commande a un minimum de 10 unités de la même dimension. | 63mm | NF |  |  |  |  | 2332 | 1399.2 | Max. 990
N6237 | EI60 | Intérieur | 1610 - 1770 | 1000 - 1300 |  | 800 - 2040 | 2V | Sur mesure | 1434 | Les portes à double battant d'une largeur supérieure à 1400 mm seront toujours expédiées démontées, sauf si la commande a un minimum de 10 unités de la même dimension. | 63mm | NF | Pour les portes à deux vantaux d'une largeur totale supérieure à 2400 ou d'une largeur du vantail principal supérieure à 1200, utilisez un ferme-porte double avec une séquence de fermeture. |  |  |  | 2362 | 1417.2 | Sup. 990
N6137 | EI60 | Intérieur | 1610 - 1770 | 1000 - 1300 |  | 2050 - 2050 | 2V | Sur mesure | 1434 | Les portes à double battant d'une largeur supérieure à 1400 mm seront toujours expédiées démontées, sauf si la commande a un minimum de 10 unités de la même dimension. | 63mm | NF | Pour les portes à deux vantaux d'une largeur totale supérieure à 2400 ou d'une largeur du vantail principal supérieure à 1200, utilisez un ferme-porte double avec une séquence de fermeture. |  |  |  | 2362 | 1417.2 | Sup. 990
N6248 | EI60 | Intérieur | 1610 - 1770 | 1000 - 1300 |  | 2060 - 2130 | 2V | Sur mesure | 1484.4 | Les portes à double battant d'une largeur supérieure à 1400 mm seront toujours expédiées démontées, sauf si la commande a un minimum de 10 unités de la même dimension. | 63mm | NF | Pour les portes à deux vantaux d'une largeur totale supérieure à 2400 ou d'une largeur du vantail principal supérieure à 1200, utilisez un ferme-porte double avec une séquence de fermeture. |  |  |  | 2446 | 1467.6 | Sup. 990
N6148 | EI60 | Intérieur | 1610 - 1770 | 1000 - 1300 |  | 2140 - 2140 | 2V | Sur mesure | 1484.4 | Les portes à double battant d'une largeur supérieure à 1400 mm seront toujours expédiées démontées, sauf si la commande a un minimum de 10 unités de la même dimension. | 63mm | NF | Pour les portes à deux vantaux d'une largeur totale supérieure à 2400 ou d'une largeur du vantail principal supérieure à 1200, utilisez un ferme-porte double avec une séquence de fermeture. |  |  |  | 2446 | 1467.6 | Sup. 990
N6259 | EI60 | Intérieur | 1610 - 1770 | 1000 - 1300 |  | 2150 - 2450 | 2V | Sur mesure | 165 | Les portes à double battant d'une largeur supérieure à 1400 mm seront toujours expédiées démontées, sauf si la commande a un minimum de 10 unités de la même dimension. | 63mm | NF | Pour les portes à deux vantaux d'une largeur totale supérieure à 2400 ou d'une largeur du vantail principal supérieure à 1200, utilisez un ferme-porte double avec une séquence de fermeture. |  |  |  | 247 | 148.2 | Sup. 990
N6270 | EI60 | Intérieur | 1610 - 1770 | 1000 - 1300 |  | 2460 - 2460 | 2V | Sur mesure | 1581 | Les portes à double battant d'une largeur supérieure à 1400 mm seront toujours expédiées démontées, sauf si la commande a un minimum de 10 unités de la même dimension. | 63mm | NF | Pour les portes à deux vantaux d'une largeur totale supérieure à 2400 ou d'une largeur du vantail principal supérieure à 1200, utilisez un ferme-porte double avec une séquence de fermeture. |  |  |  | 2607 | 1564.2 | Sup. 990
N6238 | EI60 | Intérieur | 1780 - 1980 | 890 - 990 |  | 800 - 2040 | 2V | Sur mesure | 1145.4 | Les portes à double battant d'une largeur supérieure à 1400 mm seront toujours expédiées démontées, sauf si la commande a un minimum de 10 unités de la même dimension. | 63mm | NF |  |  |  |  | 1881 | 1128.6 | Max. 990
N6138 | EI60 | Intérieur | 1780 - 1980 | 890 - 990 |  | 2050 - 2050 | 2V | Sur mesure | 1107 | Les portes à double battant d'une largeur supérieure à 1400 mm seront toujours expédiées démontées, sauf si la commande a un minimum de 10 unités de la même dimension. | 63mm | NF |  |  |  |  | 1817 | 1090.2 | Max. 990
N6249 | EI60 | Intérieur | 1780 - 1980 | 890 - 990 |  | 2060 - 2130 | 2V | Sur mesure | 1180.2 | Les portes à double battant d'une largeur supérieure à 1400 mm seront toujours expédiées démontées, sauf si la commande a un minimum de 10 unités de la même dimension. | 63mm | NF |  |  |  |  | 1939 | 1163.4 | Max. 990
N6149 | EI60 | Intérieur | 1780 - 1980 | 890 - 990 |  | 2140 - 2140 | 2V | Sur mesure | 1141.8 | Les portes à double battant d'une largeur supérieure à 1400 mm seront toujours expédiées démontées, sauf si la commande a un minimum de 10 unités de la même dimension. | 63mm | NF |  |  |  |  | 1875 | 1125 | Max. 990
N6260 | EI60 | Intérieur | 1780 - 1980 | 890 - 990 |  | 2150 - 2450 | 2V | Sur mesure | 1484.4 | Les portes à double battant d'une largeur supérieure à 1400 mm seront toujours expédiées démontées, sauf si la commande a un minimum de 10 unités de la même dimension. | 63mm | NF |  |  |  |  | 2446 | 1467.6 | Max. 990
N6271 | EI60 | Intérieur | 1780 - 1980 | 890 - 990 |  | 2460 - 2460 | 2V | Sur mesure | 1485 | Les portes à double battant d'une largeur supérieure à 1400 mm seront toujours expédiées démontées, sauf si la commande a un minimum de 10 unités de la même dimension. | 63mm | NF |  |  |  |  | 2447 | 1468.2 | Max. 990
N6239 | EI60 | Intérieur | 1780 - 1980 | 1000 - 1300 |  | 800 - 2040 | 2V | Sur mesure | 1434 | Les portes à double battant d'une largeur supérieure à 1400 mm seront toujours expédiées démontées, sauf si la commande a un minimum de 10 unités de la même dimension. | 63mm | NF | Pour les portes à deux vantaux d'une largeur totale supérieure à 2400 ou d'une largeur du vantail principal supérieure à 1200, utilisez un ferme-porte double avec une séquence de fermeture. |  |  |  | 2362 | 1417.2 | Sup. 990
N6139 | EI60 | Intérieur | 1780 - 1980 | 1000 - 1300 |  | 2050 - 2050 | 2V | Sur mesure | 1434 | Les portes à double battant d'une largeur supérieure à 1400 mm seront toujours expédiées démontées, sauf si la commande a un minimum de 10 unités de la même dimension. | 63mm | NF | Pour les portes à deux vantaux d'une largeur totale supérieure à 2400 ou d'une largeur du vantail principal supérieure à 1200, utilisez un ferme-porte double avec une séquence de fermeture. |  |  |  | 2362 | 1417.2 | Sup. 990
N6250 | EI60 | Intérieur | 1780 - 1980 | 1000 - 1300 |  | 2060 - 2130 | 2V | Sur mesure | 1484.4 | Les portes à double battant d'une largeur supérieure à 1400 mm seront toujours expédiées démontées, sauf si la commande a un minimum de 10 unités de la même dimension. | 63mm | NF | Pour les portes à deux vantaux d'une largeur totale supérieure à 2400 ou d'une largeur du vantail principal supérieure à 1200, utilisez un ferme-porte double avec une séquence de fermeture. |  |  |  | 2446 | 1467.6 | Sup. 990
N6150 | EI60 | Intérieur | 1780 - 1980 | 1000 - 1300 |  | 2140 - 2140 | 2V | Sur mesure | 1484.4 | Les portes à double battant d'une largeur supérieure à 1400 mm seront toujours expédiées démontées, sauf si la commande a un minimum de 10 unités de la même dimension. | 63mm | NF | Pour les portes à deux vantaux d'une largeur totale supérieure à 2400 ou d'une largeur du vantail principal supérieure à 1200, utilisez un ferme-porte double avec une séquence de fermeture. |  |  |  | 2446 | 1467.6 | Sup. 990
N6261 | EI60 | Intérieur | 1780 - 1980 | 1000 - 1300 |  | 2150 - 2450 | 2V | Sur mesure | 165 | Les portes à double battant d'une largeur supérieure à 1400 mm seront toujours expédiées démontées, sauf si la commande a un minimum de 10 unités de la même dimension. | 63mm | NF | Pour les portes à deux vantaux d'une largeur totale supérieure à 2400 ou d'une largeur du vantail principal supérieure à 1200, utilisez un ferme-porte double avec une séquence de fermeture. |  |  |  | 247 | 148.2 | Sup. 990
N6272 | EI60 | Intérieur | 1780 - 1980 | 1000 - 1300 |  | 2460 - 2460 | 2V | Sur mesure | 1581 | Les portes à double battant d'une largeur supérieure à 1400 mm seront toujours expédiées démontées, sauf si la commande a un minimum de 10 unités de la même dimension. | 63mm | NF | Pour les portes à deux vantaux d'une largeur totale supérieure à 2400 ou d'une largeur du vantail principal supérieure à 1200, utilisez un ferme-porte double avec une séquence de fermeture. |  |  |  | 2607 | 1564.2 | Sup. 990
N6240 | EI60 | Intérieur | 1990 - 2070 | 1000 - 1300 |  | 800 - 2040 | 2V | Sur mesure | 1434 | Les portes à double battant d'une largeur supérieure à 1400 mm seront toujours expédiées démontées, sauf si la commande a un minimum de 10 unités de la même dimension. | 63mm | NF | Pour les portes à deux vantaux d'une largeur totale supérieure à 2400 ou d'une largeur du vantail principal supérieure à 1200, utilisez un ferme-porte double avec une séquence de fermeture. |  |  |  | 2362 | 1417.2 | Sup. 990
N6140 | EI60 | Intérieur | 1990 - 2070 | 1000 - 1300 |  | 2050 - 2050 | 2V | Sur mesure | 1434 | Les portes à double battant d'une largeur supérieure à 1400 mm seront toujours expédiées démontées, sauf si la commande a un minimum de 10 unités de la même dimension. | 63mm | NF | Pour les portes à deux vantaux d'une largeur totale supérieure à 2400 ou d'une largeur du vantail principal supérieure à 1200, utilisez un ferme-porte double avec une séquence de fermeture. |  |  |  | 2362 | 1417.2 | Sup. 990
N6251 | EI60 | Intérieur | 1990 - 2070 | 1000 - 1300 |  | 2060 - 2130 | 2V | Sur mesure | 1484.4 | Les portes à double battant d'une largeur supérieure à 1400 mm seront toujours expédiées démontées, sauf si la commande a un minimum de 10 unités de la même dimension. | 63mm | NF | Pour les portes à deux vantaux d'une largeur totale supérieure à 2400 ou d'une largeur du vantail principal supérieure à 1200, utilisez un ferme-porte double avec une séquence de fermeture. |  |  |  | 2446 | 1467.6 | Sup. 990
N6151 | EI60 | Intérieur | 1990 - 2070 | 1000 - 1300 |  | 2140 - 2140 | 2V | Sur mesure | 1484.4 | Les portes à double battant d'une largeur supérieure à 1400 mm seront toujours expédiées démontées, sauf si la commande a un minimum de 10 unités de la même dimension. | 63mm | NF | Pour les portes à deux vantaux d'une largeur totale supérieure à 2400 ou d'une largeur du vantail principal supérieure à 1200, utilisez un ferme-porte double avec une séquence de fermeture. |  |  |  | 2446 | 1467.6 | Sup. 990
N6262 | EI60 | Intérieur | 1990 - 2070 | 1000 - 1300 |  | 2150 - 2450 | 2V | Sur mesure | 165 | Les portes à double battant d'une largeur supérieure à 1400 mm seront toujours expédiées démontées, sauf si la commande a un minimum de 10 unités de la même dimension. | 63mm | NF | Pour les portes à deux vantaux d'une largeur totale supérieure à 2400 ou d'une largeur du vantail principal supérieure à 1200, utilisez un ferme-porte double avec une séquence de fermeture. |  |  |  | 247 | 148.2 | Sup. 990
N6273 | EI60 | Intérieur | 1990 - 2070 | 1000 - 1300 |  | 2460 - 2460 | 2V | Sur mesure | 1581 | Les portes à double battant d'une largeur supérieure à 1400 mm seront toujours expédiées démontées, sauf si la commande a un minimum de 10 unités de la même dimension. | 63mm | NF | Pour les portes à deux vantaux d'une largeur totale supérieure à 2400 ou d'une largeur du vantail principal supérieure à 1200, utilisez un ferme-porte double avec une séquence de fermeture. |  |  |  | 2607 | 1564.2 | Sup. 990

## Acoustique_47dB
CODE | Feu | Usage | Largeur | Journalier | Semi fixe | Hauteur | 1V ou 2V | Standard / Sur mesure | Prix_Vente + JOINT JF1 | Note 1 | EP | Note 2 | Acoustique | DIM Baie du Mur NON FEU : | DIM_EXT Hors Tout : | DIM_PL Passage libre à 180° : | Prix_base | Prix_Achat | Journalier
SD001 | Non-Feu |  | 800 |  |  | 2050 | 1V | Standard | 733.6 |  |  |  | 47 | 855 x 2085 | 846 x 2080 | 734 x 2026 | 1036 | 725.2
SD002 | Non-Feu |  | 890 |  |  | 2050 | 1V | Standard | 743.4 |  |  |  | 47 | 945 x 2085 | 936 x 2080 | 824 x 2026 | 1050 | 735
SD003 | Non-Feu |  | 990 |  |  | 2050 | 1V | Standard | 754.6 |  |  |  | 47 | 1045 x 2085 | 1036 x 2080 | 924 x 2026 | 1066 | 746.2
SD004 | Non-Feu |  | 1100 |  |  | 2050 | 1V | Standard | 816.9 |  |  |  | 47 | 1155 x 2085 | 1146 x 2080 | 1034 x 2026 | 1155 | 808.5
SD005 | Non-Feu |  | 1200 |  |  | 2050 | 1V | Standard | 816.9 |  |  |  | 47 | 1255 x 2085 | 1246 x 2080 | 1134 x 2026 | 1155 | 808.5
SD006 | Non-Feu |  | 1300 |  |  | 2050 | 1V | Standard | 822.5 |  |  |  | 47 | 1355 x 2085 | 1346 x 2080 | 1234 x 2026 | 1163 | 814.1
SD007 | Non-Feu |  | 800 |  |  | 2140 | 1V | Standard | 742 |  |  |  | 47 | 855 x 2175 | 846 x 2170 | 734 x 2116 | 1048 | 733.6
SD008 | Non-Feu |  | 890 |  |  | 2140 | 1V | Standard | 753.9 |  |  |  | 47 | 945 x 2175 | 936 x 2170 | 824 x 2116 | 1065 | 745.5
SD009 | Non-Feu |  | 990 |  |  | 2140 | 1V | Standard | 764.4 |  |  |  | 47 | 1045 x 2175 | 1036 x 2170 | 924 x 2116 | 1080 | 756
SD010 | Non-Feu |  | 1100 |  |  | 2140 | 1V | Standard | 826.7 |  |  |  | 47 | 1155 x 2175 | 1146 x 2170 | 1034 x 2116 | 1169 | 818.3
SD011 | Non-Feu |  | 1200 |  |  | 2140 | 1V | Standard | 826.7 |  |  |  | 47 | 1255 x 2175 | 1246 x 2170 | 1134 x 2116 | 1169 | 818.3
SD012 | Non-Feu |  | 1300 |  |  | 2140 | 1V | Standard | 838.6 |  |  |  | 47 | 1355 x 2175 | 1346 x 2170 | 1234 x 2116 | 1186 | 830.2
SD050 | Non-Feu |  | 1200 | 600 - 600 | 600 | 2050 | 2V | Standard | 1581.3 |  |  |  | 47 |  |  |  | 2235 | 1564.5 | 600
SD031 | Non-Feu |  | 1200 | 800 - 800 | 400 | 2050 | 2V | Standard | 1527.4 |  |  |  | 47 |  |  |  | 2158 | 1510.6 | 800
SD032 | Non-Feu |  | 1300 | 650 - 650 | 650 | 2050 | 2V | Standard | 1581.3 |  |  |  | 47 |  |  |  | 2235 | 1564.5 | 650
SD033 | Non-Feu |  | 1290 | 890 - 890 | 400 | 2050 | 2V | Standard | 1542.1 |  |  |  | 47 |  |  |  | 2179 | 1525.3 | 890
SD051 | Non-Feu |  | 1400 | 700 - 700 | 700 | 2050 | 2V | Standard | 1581.3 |  |  |  | 47 |  |  |  | 2235 | 1564.5 | 700
SD035 | Non-Feu |  | 1390 | 990 - 990 | 400 | 2050 | 2V | Standard | 1555.4 |  |  |  | 47 |  |  |  | 2198 | 1538.6 | 990
SD052 | Non-Feu |  | 1500 | 750 - 750 | 750 | 2050 | 2V | Standard | 1581.3 |  |  |  | 47 |  |  |  | 2235 | 1564.5 | 750
SD053 | Non-Feu |  | 1600 | 800 - 800 | 800 | 2050 | 2V | Standard | 1581.3 |  |  |  | 47 |  |  |  | 2235 | 1564.5 | 800
SD063 | Non-Feu |  | 1780 | 890 - 890 | 890 | 2050 | 2V | Standard | 1610.7 |  |  |  | 47 |  |  |  | 2277 | 1593.9 | 890
SD054 | Non-Feu |  | 1980 | 990 - 990 | 990 | 2050 | 2V | Standard | 1636.6 |  |  |  | 47 |  |  |  | 2314 | 1619.8 | 990
SD055 | Non-Feu |  | 1200 | 600 - 600 | 600 | 2140 | 2V | Standard | 1603.7 |  |  |  | 47 |  |  |  | 2267 | 1586.9 | 600
SD041 | Non-Feu |  | 1200 | 800 - 800 | 400 | 2140 | 2V | Standard | 1544.9 |  |  |  | 47 |  |  |  | 2183 | 1528.1 | 800
SD056 | Non-Feu |  | 1300 | 650 - 650 | 650 | 2140 | 2V | Standard | 1603.7 |  |  |  | 47 |  |  |  | 2267 | 1586.9 | 650
SD043 | Non-Feu |  | 1290 | 890 - 890 | 400 | 2140 | 2V | Standard | 1562.4 |  |  |  | 47 |  |  |  | 2208 | 1545.6 | 890
SD057 | Non-Feu |  | 1400 | 700 - 700 | 700 | 2140 | 2V | Standard | 1603.7 |  |  |  | 47 |  |  |  | 2267 | 1586.9 | 700
SD045 | Non-Feu |  | 1390 | 990 - 990 | 400 | 2140 | 2V | Standard | 1572.9 |  |  |  | 47 |  |  |  | 2223 | 1556.1 | 990
SD058 | Non-Feu |  | 1500 | 750 - 750 | 750 | 2140 | 2V | Standard | 1603.7 |  |  |  | 47 |  |  |  | 2267 | 1586.9 | 750
SD059 | Non-Feu |  | 1600 | 800 - 800 | 800 | 2140 | 2V | Standard | 1603.7 |  |  |  | 47 |  |  |  | 2267 | 1586.9 | 800
SD060 | Non-Feu |  | 1780 | 890 - 890 | 890 | 2140 | 2V | Standard | 1633.1 |  |  |  | 47 |  |  |  | 2309 | 1616.3 | 890
SD061 | Non-Feu |  | 1980 | 990 - 990 | 990 | 2140 | 2V | Standard | 1659.7 |  |  |  | 47 |  |  |  | 2347 | 1642.9 | 990
SD201 | Non-Feu |  | 400 - 800 |  |  | 800 - 2040 | 1V | Sur mesure | 787.8 |  |  |  | 47 | 55&35 | 46&30 | -66&-24 | 1299 | 779.4
SD101 | Non-Feu |  | 400 - 800 |  |  | 2050 | 1V | Sur mesure | 754.8 |  |  |  | 47 |  |  |  | 1244 | 746.4
SD206 | Non-Feu |  | 400 - 800 |  |  | 2060 - 2130 | 1V | Sur mesure | 802.2 |  |  |  | 47 |  |  |  | 1323 | 793.8
SD106 | Non-Feu |  | 400 - 800 |  |  | 2140 | 1V | Sur mesure | 768.6 |  |  |  | 47 |  |  |  | 1267 | 760.2
SD211 | Non-Feu |  | 400 - 800 |  |  | 2150 - 2450 | 1V | Sur mesure | 919.2 |  |  |  | 47 |  |  |  | 1518 | 910.8
SD216 | Non-Feu |  | 400 - 800 |  |  | 2460 - 2650 | 1V | Sur mesure | 951.6 |  |  |  | 47 |  |  |  | 1572 | 943.2
SD221 | Non-Feu |  | 400 - 800 |  |  | 2660 - 3000 | 1V | Sur mesure | 1270.2 |  |  |  | 47 |  |  |  | 2103 | 1261.8
SD202 | Non-Feu |  | 810 - 890 |  |  | 800 - 2040 | 1V | Sur mesure | 805.2 |  |  |  | 47 |  |  |  | 1328 | 796.8
SD102 | Non-Feu |  | 810 - 890 |  |  | 2050 | 1V | Sur mesure | 774.6 |  |  |  | 47 |  |  |  | 1277 | 766.2
SD207 | Non-Feu |  | 810 - 890 |  |  | 2060 - 2130 | 1V | Sur mesure | 820.2 |  |  |  | 47 |  |  |  | 1353 | 811.8
SD107 | Non-Feu |  | 810 - 890 |  |  | 2140 | 1V | Sur mesure | 790.8 |  |  |  | 47 |  |  |  | 1304 | 782.4
SD212 | Non-Feu |  | 810 - 890 |  |  | 2150 - 2450 | 1V | Sur mesure | 919.2 |  |  |  | 47 |  |  |  | 1518 | 910.8
SD217 | Non-Feu |  | 810 - 890 |  |  | 2460 - 2650 | 1V | Sur mesure | 951.6 |  |  |  | 47 |  |  |  | 1572 | 943.2
SD222 | Non-Feu |  | 810 - 890 |  |  | 2660 - 3000 | 1V | Sur mesure | 1270.2 |  |  |  | 47 |  |  |  | 2103 | 1261.8
SD203 | Non-Feu |  | 900 - 990 |  |  | 800 - 2040 | 1V | Sur mesure | 820.2 |  |  |  | 47 |  |  |  | 1353 | 811.8
SD103 | Non-Feu |  | 900 - 990 |  |  | 2050 | 1V | Sur mesure | 792.6 |  |  |  | 47 |  |  |  | 1307 | 784.2
SD208 | Non-Feu |  | 900 - 990 |  |  | 2060 - 2130 | 1V | Sur mesure | 840 |  |  |  | 47 |  |  |  | 1386 | 831.6
SD108 | Non-Feu |  | 900 - 990 |  |  | 2140 | 1V | Sur mesure | 805.2 |  |  |  | 47 |  |  |  | 1328 | 796.8
SD213 | Non-Feu |  | 900 - 990 |  |  | 2150 - 2450 | 1V | Sur mesure | 981.6 |  |  |  | 47 |  |  |  | 1622 | 973.2
SD218 | Non-Feu |  | 900 - 990 |  |  | 2460 - 2650 | 1V | Sur mesure | 1014 |  |  |  | 47 |  |  |  | 1676 | 1005.6
SD223 | Non-Feu |  | 900 - 990 |  |  | 2660 - 3000 | 1V | Sur mesure | 1370.4 |  |  |  | 47 |  |  |  | 2270 | 1362
SD204 | Non-Feu |  | 1000 - 1100 |  |  | 800 - 2040 | 1V | Sur mesure | 868.8 |  |  |  | 47 |  |  |  | 1434 | 860.4
SD104 | Non-Feu |  | 1000 - 1100 |  |  | 2050 | 1V | Sur mesure | 843 |  |  |  | 47 |  |  |  | 1391 | 834.6
SD209 | Non-Feu |  | 1000 - 1100 |  |  | 2060 - 2130 | 1V | Sur mesure | 888.6 |  |  |  | 47 |  |  |  | 1467 | 880.2
SD109 | Non-Feu |  | 1000 - 1100 |  |  | 2140 | 1V | Sur mesure | 862.2 |  |  |  | 47 |  |  |  | 1423 | 853.8
SD214 | Non-Feu |  | 1000 - 1100 |  |  | 2150 - 2450 | 1V | Sur mesure | 981.6 |  |  |  | 47 |  |  |  | 1622 | 973.2
SD219 | Non-Feu |  | 1000 - 1100 |  |  | 2460 - 2650 | 1V | Sur mesure | 1014 |  |  |  | 47 |  |  |  | 1676 | 1005.6
SD224 | Non-Feu |  | 1000 - 1100 |  |  | 2660 - 3000 | 1V | Sur mesure | 1370.4 |  |  |  | 47 |  |  |  | 2270 | 1362
SD205 | Non-Feu |  | 1110 - 1300 |  |  | 800 - 2040 | 1V | Sur mesure | 905.4 |  |  |  | 47 |  |  |  | 1495 | 897
SD105 | Non-Feu |  | 1110 - 1300 |  |  | 2050 | 1V | Sur mesure | 881.4 |  |  |  | 47 |  |  |  | 1455 | 873
SD210 | Non-Feu |  | 1110 - 1300 |  |  | 2060 - 2130 | 1V | Sur mesure | 925.8 |  |  |  | 47 |  |  |  | 1529 | 917.4
SD110 | Non-Feu |  | 1110 - 1300 |  |  | 2140 | 1V | Sur mesure | 901.8 |  |  |  | 47 |  |  |  | 1489 | 893.4
SD215 | Non-Feu |  | 1110 - 1300 |  |  | 2150 - 2450 | 1V | Sur mesure | 1038 |  |  |  | 47 |  |  |  | 1716 | 1029.6
SD220 | Non-Feu |  | 1110 - 1300 |  |  | 2460 - 2650 | 1V | Sur mesure | 1183.8 |  |  |  | 47 |  |  |  | 1959 | 1175.4
SD225 | Non-Feu |  | 1110 - 1300 |  |  | 2660 - 3000 | 1V | Sur mesure | 1653 |  |  |  | 47 |  |  |  | 2741 | 1644.6
SD230 | Non-Feu |  | 800 - 1200 | 400 - 800 |  | 800 - 2040 | 2V | Sur mesure | 1608 |  |  |  | 47 |  |  |  | 2652 | 1591.2 | Max. 800
SD130 | Non-Feu |  | 800 - 1200 | 400 - 800 |  | 2050 | 2V | Sur mesure | 1569.6 |  |  |  | 47 |  |  |  | 2588 | 1552.8 | Max. 800
SD241 | Non-Feu |  | 800 - 1200 | 400 - 800 |  | 2060 - 2130 | 2V | Sur mesure | 1633.2 |  |  |  | 47 |  |  |  | 2694 | 1616.4 | Max. 800
SD141 | Non-Feu |  | 800 - 1200 | 400 - 800 |  | 2140 | 2V | Sur mesure | 1593.6 |  |  |  | 47 |  |  |  | 2628 | 1576.8 | Max. 800
SD252 | Non-Feu |  | 800 - 1200 | 400 - 800 |  | 2150 - 2450 | 2V | Sur mesure | 1753.2 |  |  |  | 47 |  |  |  | 2894 | 1736.4 | Max. 800
SD263 | Non-Feu |  | 800 - 1200 | 400 - 800 |  | 2460 - 2650 | 2V | Sur mesure | 1798.2 |  |  |  | 47 |  |  |  | 2969 | 1781.4 | Max. 800
SD274 | Non-Feu |  | 800 - 1200 | 400 - 800 |  | 2660 - 3000 | 2V | Sur mesure | 2550 |  |  |  | 47 |  |  |  | 4222 | 2533.2 | Max. 800
SD231 | Non-Feu |  | 900 - 1300 | 450 - 890 |  | 800 - 2040 | 2V | Sur mesure | 1627.2 |  |  |  | 47 |  |  |  | 2684 | 1610.4 | Max. 890
SD131 | Non-Feu |  | 900 - 1300 | 450 - 890 |  | 2050 | 2V | Sur mesure | 1587.6 |  |  |  | 47 |  |  |  | 2618 | 1570.8 | Max. 890
SD242 | Non-Feu |  | 900 - 1300 | 450 - 890 |  | 2060 - 2130 | 2V | Sur mesure | 1651.8 |  |  |  | 47 |  |  |  | 2725 | 1635 | Max. 890
SD142 | Non-Feu |  | 900 - 1300 | 450 - 890 |  | 2140 | 2V | Sur mesure | 1613.4 |  |  |  | 47 |  |  |  | 2661 | 1596.6 | Max. 890
SD253 | Non-Feu |  | 900 - 1300 | 450 - 890 |  | 2150 - 2450 | 2V | Sur mesure | 1813.8 |  |  |  | 47 |  |  |  | 2995 | 1797 | Max. 890
SD264 | Non-Feu |  | 900 - 1300 | 450 - 890 |  | 2460 - 2650 | 2V | Sur mesure | 1861.2 |  |  |  | 47 |  |  |  | 3074 | 1844.4 | Max. 890
SD275 | Non-Feu |  | 900 - 1300 | 450 - 890 |  | 2660 - 3000 | 2V | Sur mesure | 2550 |  |  |  | 47 |  |  |  | 4222 | 2533.2 | Max. 890
SD232 | Non-Feu |  | 1310 - 1480 | 655 - 990 |  | 800 - 2040 | 2V | Sur mesure | 1644.6 |  |  |  | 47 |  |  |  | 2713 | 1627.8 | Max. 990
SD132 | Non-Feu |  | 1310 - 1480 | 655 - 990 |  | 2050 | 2V | Sur mesure | 1600.8 |  |  |  | 47 |  |  |  | 2640 | 1584 | Max. 990
SD243 | Non-Feu |  | 1310 - 1480 | 655 - 990 |  | 2060 - 2130 | 2V | Sur mesure | 1671 |  |  |  | 47 |  |  |  | 2757 | 1654.2 | Max. 990
SD143 | Non-Feu |  | 1310 - 1480 | 655 - 990 |  | 2140 | 2V | Sur mesure | 1629 |  |  |  | 47 |  |  |  | 2687 | 1612.2 | Max. 990
SD254 | Non-Feu |  | 1310 - 1480 | 655 - 990 |  | 2150 - 2450 | 2V | Sur mesure | 1920 |  |  |  | 47 |  |  |  | 3172 | 1903.2 | Max. 990
SD265 | Non-Feu |  | 1310 - 1480 | 655 - 990 |  | 2460 - 2650 | 2V | Sur mesure | 1981.8 |  |  |  | 47 |  |  |  | 3275 | 1965 | Max. 990
SD276 | Non-Feu |  | 1310 - 1480 | 655 - 990 |  | 2660 - 3000 | 2V | Sur mesure | 2759.4 |  |  |  | 47 |  |  |  | 4571 | 2742.6 | Max. 990
SD233 | Non-Feu |  | 1310 - 1480 | 1000 - 1300 |  | 800 - 2040 | 2V | Sur mesure | 1996.8 |  |  |  | 47 |  |  |  | 3300 | 1980 | Sup. 990
SD133 | Non-Feu |  | 1310 - 1480 | 1000 - 1300 |  | 2050 | 2V | Sur mesure | 1996.8 |  |  |  | 47 |  |  |  | 3300 | 1980 | Sup. 990
SD244 | Non-Feu |  | 1310 - 1480 | 1000 - 1300 |  | 2060 - 2130 | 2V | Sur mesure | 2043 |  |  |  | 47 |  |  |  | 3377 | 2026.2 | Sup. 990
SD144 | Non-Feu |  | 1310 - 1480 | 1000 - 1300 |  | 2140 | 2V | Sur mesure | 2043 |  |  |  | 47 |  |  |  | 3377 | 2026.2 | Sup. 990
SD255 | Non-Feu |  | 1310 - 1480 | 1000 - 1300 |  | 2150 - 2450 | 2V | Sur mesure | 2370.6 |  |  |  | 47 |  |  |  | 3923 | 2353.8 | Sup. 990
SD266 | Non-Feu |  | 1310 - 1480 | 1000 - 1300 |  | 2460 - 2650 | 2V | Sur mesure | 2452.8 |  |  |  | 47 |  |  |  | 4060 | 2436 | Sup. 990
SD277 | Non-Feu |  | 1310 - 1480 | 1000 - 1300 |  | 2660 - 3000 | 2V | Sur mesure | 3532.8 |  |  |  | 47 |  |  |  | 5860 | 3516 | Sup. 990
SD234 | Non-Feu |  | 1490 - 1600 | 745 - 990 |  | 800 - 2040 | 2V | Sur mesure | 1666.8 |  |  |  | 47 |  |  |  | 2750 | 1650 | Max. 990
SD134 | Non-Feu |  | 1490 - 1600 | 745 - 990 |  | 2050 | 2V | Sur mesure | 1633.2 |  |  |  | 47 |  |  |  | 2694 | 1616.4 | Max. 990
SD245 | Non-Feu |  | 1490 - 1600 | 745 - 990 |  | 2060 - 2130 | 2V | Sur mesure | 1695.6 |  |  |  | 47 |  |  |  | 2798 | 1678.8 | Max. 990
SD145 | Non-Feu |  | 1490 - 1600 | 745 - 990 |  | 2140 | 2V | Sur mesure | 1660.8 |  |  |  | 47 |  |  |  | 2740 | 1644 | Max. 990
SD256 | Non-Feu |  | 1490 - 1600 | 745 - 990 |  | 2150 - 2450 | 2V | Sur mesure | 1920 |  |  |  | 47 |  |  |  | 3172 | 1903.2 | Max. 990
SD267 | Non-Feu |  | 1490 - 1600 | 745 - 990 |  | 2460 - 2650 | 2V | Sur mesure | 1981.8 |  |  |  | 47 |  |  |  | 3275 | 1965 | Max. 990
SD278 | Non-Feu |  | 1490 - 1600 | 745 - 990 |  | 2660 - 3000 | 2V | Sur mesure | 2759.4 |  |  |  | 47 |  |  |  | 4571 | 2742.6 | Max. 990
SD235 | Non-Feu |  | 1490 - 1600 | 1000 - 1300 |  | 800 - 2040 | 2V | Sur mesure | 1996.8 |  |  |  | 47 |  |  |  | 3300 | 1980 | Sup. 990
SD135 | Non-Feu |  | 1490 - 1600 | 1000 - 1300 |  | 2050 | 2V | Sur mesure | 1996.8 |  |  |  | 47 |  |  |  | 3300 | 1980 | Sup. 990
SD246 | Non-Feu |  | 1490 - 1600 | 1000 - 1300 |  | 2060 - 2130 | 2V | Sur mesure | 2043 |  |  |  | 47 |  |  |  | 3377 | 2026.2 | Sup. 990
SD146 | Non-Feu |  | 1490 - 1600 | 1000 - 1300 |  | 2140 | 2V | Sur mesure | 2043 |  |  |  | 47 |  |  |  | 3377 | 2026.2 | Sup. 990
SD257 | Non-Feu |  | 1490 - 1600 | 1000 - 1300 |  | 2150 - 2450 | 2V | Sur mesure | 2370.6 |  |  |  | 47 |  |  |  | 3923 | 2353.8 | Sup. 990
SD268 | Non-Feu |  | 1490 - 1600 | 1000 - 1300 |  | 2460 - 2650 | 2V | Sur mesure | 2452.8 |  |  |  | 47 |  |  |  | 4060 | 2436 | Sup. 990
SD279 | Non-Feu |  | 1490 - 1600 | 1000 - 1300 |  | 2660 - 3000 | 2V | Sur mesure | 3532.8 |  |  |  | 47 |  |  |  | 5860 | 3516 | Sup. 990
SD236 | Non-Feu |  | 1610 - 1770 | 805 - 990 |  | 800 - 2040 | 2V | Sur mesure | 1705.2 |  |  |  | 47 |  |  |  | 2814 | 1688.4 | Max. 990
SD136 | Non-Feu |  | 1610 - 1770 | 805 - 990 |  | 2050 | 2V | Sur mesure | 1669.2 |  |  |  | 47 |  |  |  | 2754 | 1652.4 | Max. 990
SD247 | Non-Feu |  | 1610 - 1770 | 805 - 990 |  | 2060 - 2130 | 2V | Sur mesure | 1733.4 |  |  |  | 47 |  |  |  | 2861 | 1716.6 | Max. 990
SD147 | Non-Feu |  | 1610 - 1770 | 805 - 990 |  | 2140 | 2V | Sur mesure | 1699.2 |  |  |  | 47 |  |  |  | 2804 | 1682.4 | Max. 990
SD258 | Non-Feu |  | 1610 - 1770 | 805 - 990 |  | 2150 - 2450 | 2V | Sur mesure | 1920 |  |  |  | 47 |  |  |  | 3172 | 1903.2 | Max. 990
SD269 | Non-Feu |  | 1610 - 1770 | 805 - 990 |  | 2460 - 2650 | 2V | Sur mesure | 1981.8 |  |  |  | 47 |  |  |  | 3275 | 1965 | Max. 990
SD280 | Non-Feu |  | 1610 - 1770 | 805 - 990 |  | 2660 - 3000 | 2V | Sur mesure | 2759.4 |  |  |  | 47 |  |  |  | 4571 | 2742.6 | Max. 990
SD237 | Non-Feu |  | 1610 - 1770 | 1000 - 1300 |  | 800 - 2040 | 2V | Sur mesure | 1996.8 |  |  |  | 47 |  |  |  | 3300 | 1980 | Sup. 990
SD137 | Non-Feu |  | 1610 - 1770 | 1000 - 1300 |  | 2050 | 2V | Sur mesure | 1996.8 |  |  |  | 47 |  |  |  | 3300 | 1980 | Sup. 990
SD248 | Non-Feu |  | 1610 - 1770 | 1000 - 1300 |  | 2060 - 2130 | 2V | Sur mesure | 2043 |  |  |  | 47 |  |  |  | 3377 | 2026.2 | Sup. 990
SD148 | Non-Feu |  | 1610 - 1770 | 1000 - 1300 |  | 2140 | 2V | Sur mesure | 2043 |  |  |  | 47 |  |  |  | 3377 | 2026.2 | Sup. 990
SD259 | Non-Feu |  | 1610 - 1770 | 1000 - 1300 |  | 2150 - 2450 | 2V | Sur mesure | 2370.6 |  |  |  | 47 |  |  |  | 3923 | 2353.8 | Sup. 990
SD270 | Non-Feu |  | 1610 - 1770 | 1000 - 1300 |  | 2460 - 2650 | 2V | Sur mesure | 2452.8 |  |  |  | 47 |  |  |  | 4060 | 2436 | Sup. 990
SD281 | Non-Feu |  | 1610 - 1770 | 1000 - 1300 |  | 2660 - 3000 | 2V | Sur mesure | 3532.8 |  |  |  | 47 |  |  |  | 5860 | 3516 | Sup. 990
SD238 | Non-Feu |  | 1780 - 1980 | 890 - 990 |  | 800 - 2040 | 2V | Sur mesure | 1740.6 |  |  |  | 47 |  |  |  | 2873 | 1723.8 | Max. 990
SD138 | Non-Feu |  | 1780 - 1980 | 890 - 990 |  | 2050 | 2V | Sur mesure | 1705.2 |  |  |  | 47 |  |  |  | 2814 | 1688.4 | Max. 990
SD249 | Non-Feu |  | 1780 - 1980 | 890 - 990 |  | 2060 - 2130 | 2V | Sur mesure | 1771.8 |  |  |  | 47 |  |  |  | 2925 | 1755 | Max. 990
SD149 | Non-Feu |  | 1780 - 1980 | 890 - 990 |  | 2140 | 2V | Sur mesure | 1737 |  |  |  | 47 |  |  |  | 2867 | 1720.2 | Max. 990
SD260 | Non-Feu |  | 1780 - 1980 | 890 - 990 |  | 2150 - 2450 | 2V | Sur mesure | 2043 |  |  |  | 47 |  |  |  | 3377 | 2026.2 | Max. 990
SD271 | Non-Feu |  | 1780 - 1980 | 890 - 990 |  | 2460 - 2650 | 2V | Sur mesure | 2320.2 |  |  |  | 47 |  |  |  | 3839 | 2303.4 | Max. 990
SD282 | Non-Feu |  | 1780 - 1980 | 890 - 990 |  | 2660 - 3000 | 2V | Sur mesure | 3328.2 |  |  |  | 47 |  |  |  | 5519 | 3311.4 | Max. 990
SD239 | Non-Feu |  | 1780 - 1980 | 1000 - 1300 |  | 800 - 2040 | 2V | Sur mesure | 1996.8 |  |  |  | 47 |  |  |  | 3300 | 1980 | Sup. 990
SD139 | Non-Feu |  | 1780 - 1980 | 1000 - 1300 |  | 2050 | 2V | Sur mesure | 1996.8 |  |  |  | 47 |  |  |  | 3300 | 1980 | Sup. 990
SD250 | Non-Feu |  | 1780 - 1980 | 1000 - 1300 |  | 2060 - 2130 | 2V | Sur mesure | 2043 |  |  |  | 47 |  |  |  | 3377 | 2026.2 | Sup. 990
SD150 | Non-Feu |  | 1780 - 1980 | 1000 - 1300 |  | 2140 | 2V | Sur mesure | 2043 |  |  |  | 47 |  |  |  | 3377 | 2026.2 | Sup. 990
SD261 | Non-Feu |  | 1780 - 1980 | 1000 - 1300 |  | 2150 - 2450 | 2V | Sur mesure | 2370.6 |  |  |  | 47 |  |  |  | 3923 | 2353.8 | Sup. 990
SD272 | Non-Feu |  | 1780 - 1980 | 1000 - 1300 |  | 2460 - 2650 | 2V | Sur mesure | 2452.8 |  |  |  | 47 |  |  |  | 4060 | 2436 | Sup. 990
SD283 | Non-Feu |  | 1780 - 1980 | 1000 - 1300 |  | 2660 - 3000 | 2V | Sur mesure | 3532.8 |  |  |  | 47 |  |  |  | 5860 | 3516 | Sup. 990
SD240 | Non-Feu |  | 1990 - 2600 | 1000 - 1300 |  | 800 - 2040 | 2V | Sur mesure | 1996.8 |  |  |  | 47 |  |  |  | 3300 | 1980 | Sup. 990
SD140 | Non-Feu |  | 1990 - 2600 | 1000 - 1300 |  | 2050 | 2V | Sur mesure | 1996.8 |  |  |  | 47 |  |  |  | 3300 | 1980 | Sup. 990
SD251 | Non-Feu |  | 1990 - 2600 | 1000 - 1300 |  | 2060 - 2130 | 2V | Sur mesure | 2043 |  |  |  | 47 |  |  |  | 3377 | 2026.2 | Sup. 990
SD151 | Non-Feu |  | 1990 - 2600 | 1000 - 1300 |  | 2140 | 2V | Sur mesure | 2043 |  |  |  | 47 |  |  |  | 3377 | 2026.2 | Sup. 990
SD262 | Non-Feu |  | 1990 - 2600 | 1000 - 1300 |  | 2150 - 2450 | 2V | Sur mesure | 2370.6 |  |  |  | 47 |  |  |  | 3923 | 2353.8 | Sup. 990
SD273 | Non-Feu |  | 1990 - 2600 | 1000 - 1300 |  | 2460 - 2650 | 2V | Sur mesure | 2452.8 |  |  |  | 47 |  |  |  | 4060 | 2436 | Sup. 990
SD284 | Non-Feu |  | 1990 - 2600 | 1000 - 1300 |  | 2660 - 3000 | 2V | Sur mesure | 3532.8 |  |  |  | 47 |  |  |  | 5860 | 3516 | Sup. 990

## RAL
Gamme | RAL | Prix 1,25 a partir de B2 | Moins 7 Vtx 1,25 | Hauteur 2200 à 2600 1,25 | Hauteur 2610 à 3000 1,25 | RAL |  | Prix achat | Moins 7 Vtx | Hauteur 2200 à 2600 | Hauteur 2610 à 3000
B1 | RAL 1013 | 14.7 | 0 | 50 | 102 | 1013 Blanc perle B1 | #EAE6CA | 14.7 | 0 | 50 | 102 | B1
B1 | RAL 3000 | 14.7 | 0 | 50 | 102 | 3000 Rouge feu B1 | #A52019 | 14.7 | 0 | 50 | 102 | B1
B1 | RAL 7016 | 14.7 | 0 | 50 | 102 | 7016 Gris anthracite B1 | #383E42 | 14.7 | 0 | 50 | 102 | B1
B1 | RAL 7024 | 14.7 | 0 | 50 | 102 | 7024 Gris graphite B1 | #474A51 | 14.7 | 0 | 50 | 102 | B1
B1 | RAL 7038 | 14.7 | 0 | 50 | 102 | 7038 Gris agate B1 | #B8B799 | 14.7 | 0 | 50 | 102 | B1
B1 | RAL 8017 | 14.7 | 0 | 50 | 102 | 8017 Brun chocolat B1 | #44322D | 14.7 | 0 | 50 | 102 | B1
B1 | RAL 9003 | 14.7 | 0 | 50 | 102 | 9003 Blanc signalisation B1 | #F4F4F4 | 14.7 | 0 | 50 | 102 | B1
B1 | RAL 9010 | 14.7 | 0 | 50 | 102 | 9010 Blanc pur B1 | #FDF4E3 | 14.7 | 0 | 50 | 102 | B1
B1 | RAL 9016 | 14.7 | 0 | 50 | 102 | 9016 Blanc trafic B1 | #F6F6F6 | 14.7 | 0 | 50 | 102 | B1
B1 | RAL 7035 | 14.7 | 0 | 50 | 102 | 7035 Gris clair B1 | #CBD0CC | 14.7 | 0 | 50 | 102 | B1
B2 | RAL 1003 | 21 | 140 | 75 | 150 | 1003 Jaune signalisation B2 | #F7BA0B | 21 | 140 | 75 | 150 | B2
B2 | Gamme B2 | 21 | 140 | 75 | 150 | Gamme B2 à définir | #FFF | 21 | 140 | 75 | 150 | B2
B2 | RAL 1015 | 21 | 140 | 75 | 150 | 1015 Ivoire clair B2 | #E6D2B5 | 21 | 140 | 75 | 150 | B2
B2 | RAL 5010 | 21 | 140 | 75 | 150 | 5010 Bleu gentiane B2 | #0E294B | 21 | 140 | 75 | 150 | B2
B2 | RAL 5024 | 21 | 140 | 75 | 150 | 5024 Bleu pastel B2 | #5D9B9B | 21 | 140 | 75 | 150 | B2
B2 | RAL 6000 | 21 | 140 | 75 | 150 | 6000 Vert patine B2 | #327662 | 21 | 140 | 75 | 150 | B2
B2 | RAL 6005 | 21 | 140 | 75 | 150 | 6005 Vert mousse B2 | #2F4538 | 21 | 140 | 75 | 150 | B2
B2 | RAL 6034 | 21 | 140 | 75 | 150 | 6034 Turquoise pastel B2 | #7AB8A4 | 21 | 140 | 75 | 150 | B2
B2 | RAL 9001 | 21 | 140 | 75 | 150 | 9001 Crème B2 | #FDF4E3 | 21 | 140 | 75 | 150 | B2
B2 | RAL 9002 | 21 | 140 | 75 | 150 | 9002 Blanc gris B2 | #D7D7D7 | 21 | 140 | 75 | 150 | B2
B2 | RAL 9005 | 21 | 140 | 75 | 150 | 9005 Noir intense B2 | #0D0D0D | 21 | 140 | 75 | 150 | B2
B2 | RAL 9011 | 21 | 140 | 75 | 150 | 9011 Noir graphite B2 | #1A1A1A | 21 | 140 | 75 | 150 | B2
B2 | RAL 9018 | 21 | 140 | 75 | 150 | 9018 Blanc papyrus B2 | #D7D8D6 | 21 | 140 | 75 | 150 | B2
B3 | Gamme B3 | 24.5 | 210 | 102 | 201 | Gamme B3 à définir | #FFF | 24.5 | 210 | 102 | 201 | B3
B3 | RAL 3003 | 24.5 | 210 | 102 | 201 | 3003 Rouge rubis B3 | #A2231D | 24.5 | 210 | 102 | 201 | B3
B3 | RAL 3020 | 24.5 | 210 | 102 | 201 | 3020 Rouge trafic B3 | #D52B1E | 24.5 | 210 | 102 | 201 | B3
B3 | RAL 7004 | 24.5 | 210 | 102 | 201 | 7004 Gris signalisation B3 | #999A9F | 24.5 | 210 | 102 | 201 | B3
B3 | RAL 7037 | 24.5 | 210 | 102 | 201 | 7037 Gris poussière B3 | #7A7B7C | 24.5 | 210 | 102 | 201 | B3
B3 | RAL 7047 | 24.5 | 210 | 102 | 201 | 7047 Gris télécommunication 4 B3 | #D0D0D0 | 24.5 | 210 | 102 | 201 | B3
B3 | RAL 9006 | 24.5 | 210 | 102 | 201 | 9006 Aluminium blanc B3 | #A5A5A5 | 24.5 | 210 | 102 | 201 | B3
B4 | Gamme B4 | 37.1 | 220 | 150 | 301 | Gamme B3 à définir | #FFF | 37.1 | 220 | 150 | 301 | B4
B4 | RAL 1001 | 37.1 | 220 | 150 | 301 | 1001 Beige B4 | #D0B084 | 37.1 | 220 | 150 | 301 | B4
B4 | RAL 1016 | 37.1 | 220 | 150 | 301 | 1016 Jaune soufre B4 | #DDC52D | 37.1 | 220 | 150 | 301 | B4
B4 | RAL 1018 | 37.1 | 220 | 150 | 301 | 1018 Jaune zinc B4 | #F2BE22 | 37.1 | 220 | 150 | 301 | B4
B4 | RAL 1019 | 37.1 | 220 | 150 | 301 | 1019 Beige gris B4 | #A49782 | 37.1 | 220 | 150 | 301 | B4
B4 | RAL 1028 | 37.1 | 220 | 150 | 301 | 1028 Jaune melon B4 | #FFB230 | 37.1 | 220 | 150 | 301 | B4
B4 | RAL 2004 | 37.1 | 220 | 150 | 301 | 2004 Orange pur B4 | #F44611 | 37.1 | 220 | 150 | 301 | B4
B4 | RAL 3002 | 37.1 | 220 | 150 | 301 | 3002 Rouge carmin B4 | #A2231D | 37.1 | 220 | 150 | 301 | B4
B4 | RAL 3004 | 37.1 | 220 | 150 | 301 | 3004 Rouge pourpre B4 | #701F29 | 37.1 | 220 | 150 | 301 | B4
B4 | RAL 3005 | 37.1 | 220 | 150 | 301 | 3005 Rouge vin B4 | #5E2027 | 37.1 | 220 | 150 | 301 | B4
B4 | RAL 3007 | 37.1 | 220 | 150 | 301 | 3007 Rouge noir B4 | #402225 | 37.1 | 220 | 150 | 301 | B4
B4 | RAL 3011 | 37.1 | 220 | 150 | 301 | 3011 Rouge brun B4 | #781F19 | 37.1 | 220 | 150 | 301 | B4
B4 | RAL 7020 | 37.1 | 220 | 150 | 301 | 7020 Gris acier B4 | #47484D | 37.1 | 220 | 150 | 301 | B4
B4 | RAL 7030 | 37.1 | 220 | 150 | 301 | 7030 Gris pierre B4 | #939388 | 37.1 | 220 | 150 | 301 | B4
B4 | RAL 7031 | 37.1 | 220 | 150 | 301 | 7031 Gris bleu B4 | #5D6970 | 37.1 | 220 | 150 | 301 | B4
B4 | RAL 7032 | 37.1 | 220 | 150 | 301 | 7032 Gris caillou B4 | #B8B799 | 37.1 | 220 | 150 | 301 | B4
B4 | RAL 7033 | 37.1 | 220 | 150 | 301 | 7033 Gris ciment B4 | #818479 | 37.1 | 220 | 150 | 301 | B4
B4 | RAL 7034 | 37.1 | 220 | 150 | 301 | 7034 Gris jaune B4 | #939176 | 37.1 | 220 | 150 | 301 | B4
B4 | RAL 7036 | 37.1 | 220 | 150 | 301 | 7036 Gris platine B4 | #A6A6A6 | 37.1 | 220 | 150 | 301 | B4
B4 | RAL 7039 | 37.1 | 220 | 150 | 301 | 7039 Gris quartz B4 | #6C6960 | 37.1 | 220 | 150 | 301 | B4
B4 | RAL 7042 | 37.1 | 220 | 150 | 301 | 7042 Gris trafic A B4 | #8D9092 | 37.1 | 220 | 150 | 301 | B4
B4 | RAL 7043 | 37.1 | 220 | 150 | 301 | 7043 Gris trafic B B4 | #4E535B | 37.1 | 220 | 150 | 301 | B4
B4 | RAL 7044 | 37.1 | 220 | 150 | 301 | 7044 Gris soie B4 | #B6B7B3 | 37.1 | 220 | 150 | 301 | B4
B4 | RAL 7045 | 37.1 | 220 | 150 | 301 | 7045 Gris télécommunication 1 B4 | #919697 | 37.1 | 220 | 150 | 301 | B4
B4 | RAL 7046 | 37.1 | 220 | 150 | 301 | 7046 Gris télécommunication 2 B4 | #787B7E | 37.1 | 220 | 150 | 301 | B4
B4 | RAL 4005 | 37.1 | 220 | 150 | 301 | 4005 Lilas bleu B4 | #6A5A92 | 37.1 | 220 | 150 | 301 | B4
B4 | RAL 4006 | 37.1 | 220 | 150 | 301 | 4006 Violet trafic B4 | #9B4795 | 37.1 | 220 | 150 | 301 | B4
B4 | RAL 5002 | 37.1 | 220 | 150 | 301 | 5002 Bleu outremer B4 | #1D1E33 | 37.1 | 220 | 150 | 301 | B4
B4 | RAL 5003 | 37.1 | 220 | 150 | 301 | 5003 Bleu saphir B4 | #1D2439 | 37.1 | 220 | 150 | 301 | B4
B4 | RAL 5005 | 37.1 | 220 | 150 | 301 | 5005 Bleu signalisation B4 | #00407B | 37.1 | 220 | 150 | 301 | B4
B4 | RAL 5008 | 37.1 | 220 | 150 | 301 | 5008 Bleu gris B4 | #2C3F46 | 37.1 | 220 | 150 | 301 | B4
B4 | RAL 5011 | 37.1 | 220 | 150 | 301 | 5011 Bleu acier B4 | #1C2831 | 37.1 | 220 | 150 | 301 | B4
B4 | RAL 5014 | 37.1 | 220 | 150 | 301 | 5014 Bleu pigeon B4 | #6A8C9B | 37.1 | 220 | 150 | 301 | B4
B4 | RAL 5015 | 37.1 | 220 | 150 | 301 | 5015 Bleu ciel B4 | #2271B3 | 37.1 | 220 | 150 | 301 | B4
B4 | RAL 5017 | 37.1 | 220 | 150 | 301 | 5017 Bleu trafic B4 | #063971 | 37.1 | 220 | 150 | 301 | B4
B4 | RAL 5018 | 37.1 | 220 | 150 | 301 | 5018 Bleu turquoise B4 | #138899 | 37.1 | 220 | 150 | 301 | B4
B4 | RAL 5023 | 37.1 | 220 | 150 | 301 | 5023 Bleu distant B4 | #49678D | 37.1 | 220 | 150 | 301 | B4
B4 | RAL 8000 | 37.1 | 220 | 150 | 301 | 8000 Brun verdâtre B4 | #81705D | 37.1 | 220 | 150 | 301 | B4
B4 | RAL 8001 | 37.1 | 220 | 150 | 301 | 8001 Brun ocre B4 | #955F20 | 37.1 | 220 | 150 | 301 | B4
B4 | RAL 8002 | 37.1 | 220 | 150 | 301 | 8002 Brun signalisation B4 | #6E3B28 | 37.1 | 220 | 150 | 301 | B4
B4 | RAL 8003 | 37.1 | 220 | 150 | 301 | 8003 Brun argile B4 | #734222 | 37.1 | 220 | 150 | 301 | B4
B4 | RAL 8004 | 37.1 | 220 | 150 | 301 | 8004 Brun cuivré B4 | #8E402A | 37.1 | 220 | 150 | 301 | B4
B4 | RAL 8007 | 37.1 | 220 | 150 | 301 | 8007 Brun fauve B4 | #6A4224 | 37.1 | 220 | 150 | 301 | B4
B4 | RAL 8008 | 37.1 | 220 | 150 | 301 | 8008 Brun olive B4 | #6F4F28 | 37.1 | 220 | 150 | 301 | B4
B4 | RAL 8011 | 37.1 | 220 | 150 | 301 | 8011 Brun noisette B4 | #5B3A29 | 37.1 | 220 | 150 | 301 | B4
B4 | RAL 8012 | 37.1 | 220 | 150 | 301 | 8012 Brun rouge B4 | #592321 | 37.1 | 220 | 150 | 301 | B4
B4 | RAL 8014 | 37.1 | 220 | 150 | 301 | 8014 Brun sépia B4 | #382C1E | 37.1 | 220 | 150 | 301 | B4
B4 | RAL 8015 | 37.1 | 220 | 150 | 301 | 8015 Brun châtaigne B4 | #633A34 | 37.1 | 220 | 150 | 301 | B4
B4 | RAL 6003 | 37.1 | 220 | 150 | 301 | 6003 Vert olive B4 | #454D29 | 37.1 | 220 | 150 | 301 | B4
B4 | RAL 6007 | 37.1 | 220 | 150 | 301 | 6007 Vert bouteille B4 | #2D3625 | 37.1 | 220 | 150 | 301 | B4
B4 | RAL 6009 | 37.1 | 220 | 150 | 301 | 6009 Vert sapin B4 | #25392A | 37.1 | 220 | 150 | 301 | B4
B4 | RAL 6012 | 37.1 | 220 | 150 | 301 | 6012 Vert noir B4 | #343B29 | 37.1 | 220 | 150 | 301 | B4
B4 | RAL 6016 | 37.1 | 220 | 150 | 301 | 6016 Vert turquoise B4 | #006B3F | 37.1 | 220 | 150 | 301 | B4
B4 | RAL 6017 | 37.1 | 220 | 150 | 301 | 6017 Vert mai B4 | #4C9141 | 37.1 | 220 | 150 | 301 | B4
B4 | RAL 6018 | 37.1 | 220 | 150 | 301 | 6018 Vert jaune B4 | #57A639 | 37.1 | 220 | 150 | 301 | B4
B4 | RAL 6019 | 37.1 | 220 | 150 | 301 | 6019 Vert pastel B4 | #BDECB6 | 37.1 | 220 | 150 | 301 | B4
B4 | RAL 6021 | 37.1 | 220 | 150 | 301 | 6021 Vert pâle B4 | #89AC76 | 37.1 | 220 | 150 | 301 | B4
B4 | RAL 6024 | 37.1 | 220 | 150 | 301 | 6024 Vert trafic B4 | #308446 | 37.1 | 220 | 150 | 301 | B4
B4 | RAL 6029 | 37.1 | 220 | 150 | 301 | 6029 Vert menthe B4 | #287233 | 37.1 | 220 | 150 | 301 | B4
B4 | RAL 7000 | 37.1 | 220 | 150 | 301 | 7000 Gris écureuil B4 | #78858B | 37.1 | 220 | 150 | 301 | B4
B4 | RAL 7001 | 37.1 | 220 | 150 | 301 | 7001 Gris argent B4 | #8A9597 | 37.1 | 220 | 150 | 301 | B4
B4 | RAL 7002 | 37.1 | 220 | 150 | 301 | 7002 Gris olive B4 | #817F68 | 37.1 | 220 | 150 | 301 | B4
B4 | RAL 8016 | 37.1 | 220 | 150 | 301 | 8016 Brun acajou B4 | #4C2F26 | 37.1 | 220 | 150 | 301 | B4
B4 | RAL 8019 | 37.1 | 220 | 150 | 301 | 8019 Brun gris B4 | #3D3231 | 37.1 | 220 | 150 | 301 | B4
B4 | RAL 8022 | 37.1 | 220 | 150 | 301 | 8022 Brun noir B4 | #1E1A1A | 37.1 | 220 | 150 | 301 | B4
B4 | RAL 8023 | 37.1 | 220 | 150 | 301 | 8023 Brun orangé B4 | #A65E2E | 37.1 | 220 | 150 | 301 | B4
B4 | RAL 8024 | 37.1 | 220 | 150 | 301 | 8024 Brun beige B4 | #79553D | 37.1 | 220 | 150 | 301 | B4
B4 | RAL 8025 | 37.1 | 220 | 150 | 301 | 8025 Brun pâle B4 | #755C48 | 37.1 | 220 | 150 | 301 | B4
B4 | RAL 8028 | 37.1 | 220 | 150 | 301 | 8028 Brun terre B4 | #4E3B31 | 37.1 | 220 | 150 | 301 | B4
B4 | RAL 9004 | 37.1 | 220 | 150 | 301 | 9004 Noir signalisation B4 | #282828 | 37.1 | 220 | 150 | 301 | B4
B4 | RAL 9007 | 37.1 | 220 | 150 | 301 | 9007 Aluminium gris B4 | #8F8F8F | 37.1 | 220 | 150 | 301 | B4
B4 | RAL 7003 | 37.1 | 220 | 150 | 301 | 7003 Gris mousse B4 | #6C7052 | 37.1 | 220 | 150 | 301 | B4
B4 | RAL 7005 | 37.1 | 220 | 150 | 301 | 7005 Gris souris B4 | #6A6E5F | 37.1 | 220 | 150 | 301 | B4
B4 | RAL 7006 | 37.1 | 220 | 150 | 301 | 7006 Gris beige B4 | #6E6559 | 37.1 | 220 | 150 | 301 | B4
B4 | RAL 7008 | 37.1 | 220 | 150 | 301 | 7008 Gris kaki B4 | #6A5F31 | 37.1 | 220 | 150 | 301 | B4
B4 | RAL 7009 | 37.1 | 220 | 150 | 301 | 7009 Gris vert B4 | #4D5645 | 37.1 | 220 | 150 | 301 | B4
B4 | RAL 7010 | 37.1 | 220 | 150 | 301 | 7010 Gris bâche B4 | #4C514A | 37.1 | 220 | 150 | 301 | B4
B4 | RAL 7011 | 37.1 | 220 | 150 | 301 | 7011 Gris fer B4 | #434B4D | 37.1 | 220 | 150 | 301 | B4
B4 | RAL 7012 | 37.1 | 220 | 150 | 301 | 7012 Gris basalte B4 | #4E5754 | 37.1 | 220 | 150 | 301 | B4
B4 | RAL 7013 | 37.1 | 220 | 150 | 301 | 7013 Gris brun B4 | #464644 | 37.1 | 220 | 150 | 301 | B4
B4 | RAL 7015 | 37.1 | 220 | 150 | 301 | 7015 Gris ardoise B4 | #51565C | 37.1 | 220 | 150 | 301 | B4
B4 | RAL 7021 | 37.1 | 220 | 150 | 301 | 7021 Gris noir B4 | #2F3234 | 37.1 | 220 | 150 | 301 | B4
B4 | RAL 7022 | 37.1 | 220 | 150 | 301 | 7022 Gris ombre B4 | #4C4A44 | 37.1 | 220 | 150 | 301 | B4
B4 | RAL 7023 | 37.1 | 220 | 150 | 301 | 7023 Gris béton B4 | #686C5E | 37.1 | 220 | 150 | 301 | B4
B4 | RAL 9017 | 37.1 | 220 | 150 | 301 | 9017 Noir trafic B4 | #1E1E1E | 37.1 | 220 | 150 | 301 | B4

## phrases
TEXTE AVEC CODE | EXEMPLE | CODE | Régles
BLOC PORTE MÉTALLIQUE "R1" "R2" "R3" "R4" x "R5" "R6" | BLOC PORTE MÉTALLIQUE EXTÉRIEUR 1V EI30 1200 x 2140 RAL 1013 | R1 | Le choix fait sur le site du menu "Usage"
|  | R2 | Le choix fait sur le site du menu "1V ou 2V"
- Épaisseur "R7" mm | - Épaisseur 63 mm | R3 | Le choix fait sur le site menu "Degré feu"
|  | R4 | La valeur écrite sur le site du champ "Largeur"
- Porte "R8" | - Porte coupe feu 30 minutes | R5 | La valeur écrite sur le site du champ "Hauteur"
|  | R6 | Le choix fait sur le site du menu "RAL"
- Finition laquée RAL Gamme "R9" Texturé Mat | - Finition laquée RAL Gamme B1 Texturé Mat | R7 | Si choix du menu "Usage" est égale à "Extérieur" ou si choix du menu "Degré feu" est égale à "EI120 - coupe feu 2 heures" alors R7 sera egale à 63 sinon R7 sera égale à 53
"R10" | - Bâti tubulaire, tôle Galva 12/10e, Pion(s) ADG | R8 | est égale au choix du menu "Degré feu"
- Vantail type caisson avec parement en tôle Galvanisée Ep 75/100e - remplissage par complex isolant | - Vantail type caisson avec parement en tôle Galvanisée Ep 75/100e - remplissage par complex isolant | R9 | est égale aux deux derniers caractères du menu choix du menu "RAL"
|  | R10 | Si le choix du menu "Type de pose" est égale à une valeur de la colonne B de la feuille "options" du fichier exel "base_prix.xlsx" qui est dans le dossier "data" alors R10 sera égale à la valeur qu'il y a en colonne C de la même ligne. (il faut aussi que en colonne A il y est "R10")
|  | R11 | si le choix du menu "Type de dimension" est "Vantail" alors prendre le champ "Largeur". si le choix est "Tableau (baie de mur)" prendre le champ "Largeur" est ENLEVER 60, si le choix du menu "Degré feu" est "Non feu" sinon ENLEVER 55" et si le choix du menu "Type de dimension" est "Hors-tout" alors prendre le champ "Largeur" et ENLEVER 46"
- Dimensions nominales (LxH) : "R11" x "R12" | - Dimensions nominales (LxH) : 1200 x 2140 | R12 | si le choix du menu "Type de dimension" est "Vantail" alors prendre le champ "Hauteur". si le choix est "Tableau (baie de mur)" prendre le champ Hauteur est ajouter 40, si le choix du menu "Degré feu" est "Non feu" sinon ajouter 35" et si le choix du menu "Type de dimension" est "Hors-tout" alors prendre le champ "Hauteur" et ajouter 30"
- DIM Baie du Mur (LxH) : "R13" x R14" | - DIM Baie du Mur (LxH) : 1255 x 2175 | R13 | prendre R11est ajouter 60, si le choix du menu "Degré feu" est "Non feu" sinon ajouter 55"
- DIM_EXT Hors Tout (HxL) : "R15" x "R16" | - DIM_EXT Hors Tout (HxL) : 1246 x 2170 | R14 | prendre R12 est ajouter 40, si le choix du menu "Degré feu" est "Non feu" sinon ajouter 35"
- DIM_PL Passage libre à 180° (HxL) : "R17" x "R18" | - DIM_PL Passage libre à 180° (HxL) : 1134 x 2116 | R15 | prendre R11est ajouter 46
|  | R16 | prendre R12 est ajouter 30
"R19" | - Serrure de sûreté 1 point standard avec empreinte pour cylindre européen, réversible (Non compris cylindre (prévoir un cylindre de 45+40 mm) | R17 | prendre R11est enlever 66
"R20" | - Béquille Double Nylon Noir sur plaque âme acier avec empreinte cylindre | R18 | prendre R12 est enlever 24
"R21" | - Renfort FERME-PORTE Côté Paumelles | R19 | Si le choix du menu "Serrure" est égale à une valeur de la colonne B de la feuille "options" du fichier exel "base_prix.xlsx" qui est dans le dossier "data" alors R19 sera égale à la valeur qu'il y a en colonne C de la même ligne. (il faut aussi que en colonne A il y est "R19")
- "R22" | - Renfort FERME-PORTE Côté Opp. Paumelles | R20 | Si le choix du menu "Garniture" est égale à une valeur de la colonne B de la feuille "options" du fichier exel "base_prix.xlsx" qui est dans le dossier "data" alors R20 sera égale à la valeur qu'il y a en colonne C de la même ligne. (il faut aussi que en colonne A il y est "R20")
"R23" | - Marquage CE | R21 | - Renfort FERME-PORTE Côté Paumelles
|  | R22 | - Renfort FERME-PORTE Côté Opp. Paumelles
"R24" | - Kit iso eco : Joint de frappe à poser en recouvrement de l'ouvrant (3 cotés) | R23 | Si le choix du menu "Usage" est égale à une valeur de la colonne B de la feuille "options" du fichier exel "base_prix.xlsx" qui est dans le dossier "data" alors R23 sera égale à la valeur qu'il y a en colonne C de la même ligne. (il faut aussi que en colonne A il y est "R23")
"R25" |  | R24 | Si le choix du menu "Degré feu" est égale à une valeur de la colonne B de la feuille "options" du fichier exel "base_prix.xlsx" qui est dans le dossier "data" alors R24 sera égale à la valeur qu'il y a en colonne C de la même ligne. (il faut aussi que en colonne A il y est "R24")
|  | R25 | Si le choix du menu "Ferme porte" est égale à une valeur de la colonne B de la feuille "options" du fichier exel "base_prix.xlsx" qui est dans le dossier "data" alors R25 sera égale à la valeur qu'il y a en colonne C de la même ligne. (il faut aussi que en colonne A il y est "R25")
|  | R26 | Si le choix du menu "Degré feu" est égale à une valeur de la colonne B de la feuille "options" du fichier exel "base_prix.xlsx" qui est dans le dossier "data" alors R26 sera égale à la valeur qu'il y a en colonne C de la même ligne. (il faut aussi que en colonne A il y est "R26")
|  | R27 | Si le choix du menu "Degré feu" est égale à une valeur de la colonne B de la feuille "options" du fichier exel "base_prix.xlsx" qui est dans le dossier "data" alors R27 sera égale à la valeur qu'il y a en colonne C de la même ligne. (il faut aussi que en colonne A il y est "R27")
|  | R30 | Si le choix du menu "Selecteur 2V" est égale à une valeur de la colonne B de la feuille "options" du fichier exel "base_prix.xlsx" qui est dans le dossier "data" alors R30 sera égale à la valeur qu'il y a en colonne C de la même ligne. (il faut aussi que en colonne A il y est "R30")
|  | R35 | Si le choix du menu "Charnieres" est égale à une valeur de la colonne B de la feuille "options" du fichier exel "base_prix.xlsx" qui est dans le dossier "data" alors R35 sera égale à la valeur qu'il y a en colonne C de la même ligne. (il faut aussi que en colonne A il y est "R35")